## 汇总
2022年-2024年东莞市人民医中央空调托管项目零配件材料采购汇总
序号 | 日期 | 金额
1 | 2022年 | #REF!
2 | 2023年 | #REF!
3 | 2024年 | #REF!
4 | 合计 | #REF!

## 2022年
2022年东莞市人民医中央空调托管项目零配件材料采购清单
序号 | 名称 | 型号规格 | 单位 | 数量
1 | 风速仪 |  | 个 | 10
2 | 测温枪 | 胜利测温枪 | 把 | 10
3 | 移动式电缆盘 | 3*2.5*50 | 卷 | 3
4 | 1寸外牙直通 |  | 个 | 1
5 | 1寸活接 |  | 个 | 1
6 | 70升吸尘器 |  | 台 | 3
7 | 1寸水管 |  | 条 | 1
8 | 1寸直通 |  | 个 | 2
9 | 1寸内牙直通 |  | 个 | 3
10 | 1寸外牙直通 |  | 个 | 1
11 | 1寸软接 |  | 个 | 1
12 | 大瓶PVC胶水 |  | 个 | 1
13 | 1寸活接 |  | 个 | 1
14 | 1寸直通 |  | 个 | 5
15 | 巨化雪种 | R22 | 瓶 | 30
16 | 油漆笔 | 红/黑/白 | 盒 | 10
17 | 红色自喷漆 |  | 箱 | 1
18 | 扫把 |  | 把 | 5
19 | 拖把 | 不锈钢头 | 把 | 3
20 | 货架 | 加厚货架 | 个 | 2
21 | 预膜剂 | 25KG/桶 | 公斤 | 5500
22 | 缓蚀阻垢剂 | 25KG/桶 | 公斤 | 5500
23 | 非氧杀菌灭藻剂 | 25KG/桶 | 公斤 | 1800
24 | 非氧杀菌灭藻剂 | 25KG/桶 | 公斤 | 1800
25 | 不锈钢模具字体 | 不锈钢模具字体 | 项 | 1
26 | 巨化雪种 | R32 | 瓶 | 15
27 | 巨化R410A 雪种 | 10KG | 瓶 | 30
28 | 巨化R22 雪种 | 10KG | 瓶 | 15
29 | 空调包扎带 | 白色 | 卷 | 100
30 | 纯铜套管 | 12mm+6mm铜管 | 米 | 6
31 | 电源线 | 3*2.5² | 米 | 6
32 | 电源线 | 2*1.5² | 米 | 6
33 | 活动扳手 | 375*46 | 把 | 1
34 | 不锈钢热水泵单向阀 | DN65 DN25（带法兰胶垫） | 个 | 2
35 | 平板车 | 90*60 | 台 | 4
36 | 磨机 | 锂电 | 台 | 3
37 | 蓝标锂电电动扳手 | 826 | 个 | 3
38 | 移动式电缆盘 | 3*2.5*50 | 卷 | 3
39 | 防锈油 |  | 支 | 10
40 | 丁烷气 |  | 支 | 4
41 | 开口扳手 | 6-32 | 套 | 1
42 | 套筒 | 10.12.13.14 | 个 | 4
43 | 套筒 | 15~19 | 个 | 5
44 | 套筒 | 21、24 | 个 | 2
45 | 套筒 | 27、30 | 个 | 2
46 | 扩管器 |  | 套 | 2
47 | 数显游标卡尺 | 200mm | 把 | 1
48 | 镀锌外六角 | 14*110 | 套 | 8
49 | 巨化雪种 | R410 | 瓶 | 5
50 | 巨化雪种 | R32 | 瓶 | 2
51 | 巨化雪种 | R22 | 瓶 | 5
52 | 空调包扎带 | 黄色 | 卷 | 100
53 | 鸿森加液阀 | R410 | 个 | 2
54 | 蓝标锂电冲击钻 |  | 把 | 3
55 | 冲击钻头 | 6-8-10圆头 | 支 | 6
56 | 冲击钻头 | 12-14圆头 | 支 | 4
57 | 冲击钻头 | 16圆头 | 支 | 1
58 | 膨胀螺丝 | 6*60 | 个 | 12
59 | 膨胀螺丝 | 8*80 | 个 | 12
60 | 膨胀螺丝 | 10*80 | 个 | 12
61 | 膨胀螺丝 | 12*100 | 个 | 12
62 | 自攻螺丝 | 3.5*30 | 盒 | 1
63 | 自攻螺丝 | 3.5*20 | 盒 | 1
64 | 自攻螺丝 | 4.0*30 | 盒 | 1
65 | 开尾螺丝 | 4.2*25 | 盒 | 1
66 | 开尾螺丝 | 4.2*32 | 盒 | 1
67 | 高压收纳水管车套装 | 20m | 套 | 1
68 | 手磨机磨片 | 4*1 | 盒 | 1
69 | 扎带 | 5*200 | 包 | 1
70 | 扎带 | 8*250 | 包 | 1
71 | 电工胶布 | 红黄蓝绿黑白 | 卷 | 60
72 | 高压手推式水管车套装 | 带轮管架20m | 台 | 1
73 | 高压水枪套装 | 金属接头+水带10m | 套 | 3
74 | 便携式焊炬 | 含氧气 | 套 | 2
75 | 铜焊粉 |  | 瓶 | 2
76 | 氧气过桥 | 2L不锈钢款 | 个 | 1
77 | 铜管割刀（4-32mm） | VTC-32 | 把 | 2
78 | 聚氨酯泡沫填缝剂 |  | 瓶 | 3
79 | USB无线网卡 | wife无线网卡 | 个 | 1
80 | 网线（压好） | 4ｍ | 条 | 2
81 | 喷壶 | 2L | 个 | 4
82 | 涤尘 |  | 瓶 | 20
83 | 洗洁精 |  | 瓶 | 1
84 | 劳保手套 | 加厚尼龙800# | 双 | 60
85 | 乳胶手套 | 加厚 | 双 | 5
86 | 医用手套 |  | 盒 | 1
87 | 水桶 |  | 个 | 2
88 | 大圣雪种检漏仪 |  | 个 | 2
89 | 1００W照明灯 |  | 个 | 2
90 | 两芯电缆线 | 2*2.5² | 卷 | 8
91 | 装修保护膜 | 1.4ｍｍ（５０平方） | 卷 | 3
92 | PE保护膜 | 4ｍ＊4ｍ | 块 | 3
93 | 管箍 | 6-12ｍｍ | 个 | 20
94 | 管箍 | 13-19ｍｍ | 个 | 10
95 | 管箍 | 16-25ｍｍ | 个 | 10
96 | 管箍 | 18-32ｍｍ | 个 | 10
97 | 铜闸阀 | DN25 | 个 | 20
98 | 公牛两脚插 | 10A | 个 | 10
99 | 公牛三脚插 | 10A | 个 | 10
100 | 多功能插座面板 | 2+3+3 | 个 | 10
101 | 电源线 | 3*2.5 | 卷 | 1
102 | 8位排插 | 1.8m | 个 | 2
103 | 万能胶 | 5L | 桶 | 4
104 | 头灯 | 续航14h | 个 | 10
105 | PVC球阀 | DN25 | 个 | 2
106 | 异径直通 | DN25-DN16外牙 | 个 | 5
107 | 异径直通 | DN32-DN25外牙 | 个 | 3
108 | 异径直通 | DN32-DN16外牙 | 个 | 3
109 | 异径直通 | DN32-DN25内牙 | 个 | 3
110 | 异径直通 | DN25-DN16内牙 | 个 | 4
111 | 异径直通 | DN32-DN16内牙 | 个 | 4
112 | 弯头 | DN25 | 个 | 5
113 | 弯头 | DN32 | 个 | 5
114 | 弯头 | DN16 | 个 | 5
115 | 碎布 |  | 斤 | 20
116 | 镀锌外六角 | 6*50全套 | 套 | 20
117 | 镀锌外六角 | 8*50全套 | 套 | 30
118 | 镀锌外六角 | 10*50全套 | 套 | 20
119 | 镀锌外六角 | 12*50全套 | 套 | 20
120 | 不锈钢外六角 | 5*45 | 个 | 10
121 | 不锈钢外六角螺母 | M5 | 个 | 10
122 | 不锈钢平垫 | 5 | 个 | 10
123 | 不锈钢弹垫 | 5 | 个 | 10
124 | 铜焊条 |  | 条 | 50
125 | 空调清洗剂 |  | 支 | 24
126 | 空调机械开关 | 三速开关 | 个 | 20
127 | 橡塑保温棉管 | 16mm*20 | 条 | 10
128 | 橡塑保温棉管 | 25mm*30 | 条 | 10
129 | 橡塑保温棉管 | 48mm*30 | 条 | 20
130 | 橡塑保温棉管 | 34mm*30 | 条 | 10
131 | 氧气瓶转插管接头 |  | 个 | 2
132 | 工业剪刀 | 全长20CM | 把 | 4
133 | 强磁风批头 | 十字型 | 条 | 10
134 | 手电钻头麻花钻头 | 2/3厘 | 支 | 20
135 | 手电钻头麻花钻头 | 4/5厘 | 支 | 20
136 | 手电钻头麻花钻头 | 6/7厘 | 支 | 20
137 | 手电钻头麻花钻头 | 8厘 | 支 | 10
138 | 手电钻头麻花钻头 | 9厘 | 支 | 5
139 | 手电钻头麻花钻头 | 10厘 | 支 | 10
140 | 砂纸400 |  | 张 | 30
141 | 砂纸100 |  | 张 | 30
142 | 油刷 | 2寸 | 把 | 10
143 | 油刷 | 3寸 | 把 | 20
144 | 油刷 | 5寸 | 把 | 3
145 | 水平尺 | 100CM | 把 | 1
146 | 手持充电鼓风机 |  | 把 | 2
147 | 雨衣 |  | 套 | 4
148 | 雨鞋 | 43码/44码 | 双 | 2
149 | 焊接铝梯 | 2.7m | 把 | 2
150 | 焊接铝梯 | 2.5m | 把 | 3
151 | 焊接铝梯 | 2m | 把 | 2
152 | 铆钉枪 | 8寸 | 把 | 1
153 | 铆钉 | 3.2*1.2mm | 盒 | 1
154 | 铆钉 | 4.0*16mm | 盒 | 1
155 | 铆钉 | 5*16mm | 盒 | 1
156 | 美纹胶带 | 3cm | 卷 | 30
157 | 美纹胶带 | 5cm | 卷 | 20
158 | 美纹胶带 | 1cm | 卷 | 10
159 | 黑色布基胶带 |  | 卷 | 30
160 | 铝箔纸 | 100mm*100米 | 卷 | 5
161 | 铝箔胶带 | 80mm | 卷 | 30
162 | 空调外机安全绳 | 18mm*20m | 条 | 2
163 | 空调外机绑带 | 5匹以下（6米） | 条 | 2
164 | 橡塑保温棉管 | 16mm*13 | 条 | 10
165 | 橡塑保温棉管 | 25mm*30 | 条 | 20
166 | 橡塑保温棉管 | 48mm*30 | 条 | 10
167 | 橡塑保温棉管 | 34mm*30 | 条 | 10
168 | 橡塑保温棉管 | 13mm*13 | 条 | 5
169 | 一寸不锈钢软管 | 30CM | 条 | 20
170 | 一寸不锈钢软管 | 50CM | 条 | 30
171 | 一寸不锈钢软管 | 80CM | 条 | 20
172 | 一寸不锈钢软管 | 100CM | 条 | 10
173 | 6转4不锈钢外牙 | 6转4外牙 | 个 | 160
174 | 手动胀管器 |  | 把 | 1
175 | 温度传感器5K | 胶头 | 条 | 20
176 | 温度传感器10K | 胶头 | 条 | 20
177 | 温度传感器15K | 胶头 | 条 | 20
178 | 温度传感器20K | 胶头 | 条 | 20
179 | 温度传感器25K | 胶头 | 条 | 20
180 | 温度传感器50K | 胶头 | 条 | 5
181 | 温度传感器100K | 胶头 | 条 | 5
182 | 温度传感器5-100K | 铜头 | 条 | 210
183 | 胶粒 |  | 盒 | 1
184 | 真空泵油 |  | 瓶 | 2
185 | 6分水管车 | 6分水管车 | 卷 | 2
186 | 喷水接头 | 6分 | 套 | 4
187 | 全铜4分6分水龙头接头 | 全铜4分6分水龙头接头 | 个 | 5
188 | 飞越手动胀管器 | 笔试铰刀套装 | 个 | 1
189 | 小胶桶 | 6L | 个 | 3
190 | 铁丝（5KG） | 0.9ｍｍ/0.3ｍｍ | 卷 | 1
191 | 加宽黑胶布 | 100ｍｍ | 卷 | 15
192 | 25不锈钢软管 | 30CM | 条 | 30
193 | 25不锈钢软管 | 50CM | 条 | 30
194 | 25-20不锈钢外牙 | 25-20外牙 | 个 | 120
195 | 插口铝壳电容 | 30UF | 个 | 20
196 | 插口铝壳电容 | 45UF | 个 | 20
197 | 插口铝壳电容 | 50UF | 个 | 10
198 | 插口铝壳电容 | 55UF | 个 | 15
199 | 插口铝壳电容 | 60UF | 个 | 20
200 | 插口电容 | 1.5UF | 个 | 10
201 | 插口电容 | 2UF | 个 | 10
202 | 插口电容 | 2.5UF | 个 | 10
203 | 插口电容 | 3UF | 个 | 10
204 | 插口电容 | 3.5UF | 个 | 20
205 | 插口电容 | 4UF | 个 | 15
206 | 插口电容 | 4.5UF | 个 | 20
207 | 插口电容 | 5UF | 个 | 20
208 | 插口电容 | 12UF | 个 | 10
209 | 带线电容 | 1.5UF | 个 | 10
210 | 带线电容 | 2UF | 个 | 10
211 | 带线电容 | 2.5UF | 个 | 10
212 | 带线电容 | 3UF | 个 | 10
213 | 带线电容 | 3.5UF | 个 | 20
214 | 带线电容 | 4UF | 个 | 15
215 | 带线电容 | 4.5UF | 个 | 20
216 | 带线电容 | 5UF | 个 | 20
217 | 铝电电动扳手 | 866 | 套 | 2
218 | 不锈钢六角 | 5mm*20mm | 个 | 100
219 | 不锈钢六角 | 6mm*20mm | 个 | 100
220 | 外六角螺柱 | 5.6厘*20mm | 个 | 200
221 | 空调防霉片 | 1KG | 桶 | 10
222 | 美的空调过滤网 | 室内机通用 | 片 | 50
223 | 32钢丝水管 |  | 米 | 12
224 | 风轮12轴 | 190*145*12mm 20对 | 个 | 60
225 | 风轮12轴 | 150*150*12mm 10对 | 个 | 40
226 | 铜闸阀 | DN20 | 个 | 30
227 | 铜大小头 | DN40-DN32 | 个 | 4
228 | 浮球开关 | 铜DN20 | 个 | 2
229 | 高压软管 | DN20-400mm内-外螺纹 | 条 | 20
230 | 铜外牙直通 | DN20 | 个 | 10
231 | 黄油 |  | 桶 | 2
232 | R410雪种 |  | 瓶 | 20
233 | 鸿森安全加液阀 | R410 | 个 | 8
234 | 鸿森安全加液阀 | R22 | 个 | 5
235 | 透明玻璃胶 | 中性 | 支 | 5
236 | 瓷白玻璃胶 | 中性 | 支 | 3
237 | 玻璃胶枪 |  | 把 | 1
238 | 4分给水管 | 4米 | 条 | 3
239 | 4分弯头 |  | 个 | 6
240 | 4分直通 |  | 个 | 6
241 | 1寸线管 | 2.8米 | 条 | 5
242 | 1寸线管弯头 |  | 个 | 10
243 | 1寸线管直通 |  | 个 | 10
244 | 高压水枪 | 1.5KW | 台 | 1
245 | 高压水管 | 加工定制 | 米 | 15
246 | 17-19开口扳手 |  | 个 | 1
247 | 801风批套筒 | 5/5.5/6CM 各5 | 支 | 15
248 | 球锁 |  | 个 | 2
249 | 吸尘机管 | 专用吸尘机软管 | 米 | 10
250 | 黄铜自动排气阀 | DN20 | 个 | 10
251 | 皮带 | SPZ562LW | 条 | 10
252 | 透明软管 | DN32 | 米 | 15
253 | PVC排水管 | DN32 | 条 | 3
254 | PVC排水管 | 25mm | 条 | 3
255 | 排水管直通 | DN 32 | 个 | 10
256 | 排水管弯头 | DN 32 | 个 | 10
257 | 排水管直通 | DN 25 | 个 | 10
258 | 排水管弯头 | DN 25 | 个 | 10
259 | 圆头螺丝 | M3*8mm | 盒 | 1
260 | 圆头螺丝 | M3*16mm | 盒 | 1
261 | 圆头螺丝 | M3.5*12mm | 盒 | 1
262 | 钢锯片 | 密齿 | 条 | 5
263 | 专业级绿皮铁盒手磨机切割片 | 50-107*1.2*16 | 盒 | 1
264 | 大圆头鱼尾螺丝 | M4.2*13mm | 盒 | 1
265 | 大圆头鱼尾螺丝 | M4.2*25mm | 盒 | 1
266 | 大圆头鱼尾螺丝 | M4.8*19mm | 盒 | 1
267 | 圆头螺丝 | M3.5*16mm | 盒 | 1
268 | 联塑喉节软管 | 4分 | 卷 | 1
269 | 联塑喉节软管 | 6分 | 卷 | 1
270 | 联塑喉节软管 | 1寸 | 卷 | 1
271 | 压缩机 |  | 台 | 5
272 | 开口扳手 | 8－10 | 把 | 4
273 | 安全扣 | M12 | 个 | 4
274 | 安全扣 | M14 | 个 | 4
275 | 长柄钢刷 | 20CM | 把 | 2
276 | 长柄钢刷 | 30CM | 把 | 1
277 | Ｔ型套筒 | 13 mm | 个 | 3
278 | T型套筒 | 14 mm | 个 | 3
279 | 开口扳手 | 14-17 | 把 | 3
280 | 批头套筒六角 | 13mm | 个 | 5
281 | 半边固定管码 | 50mm | 个 | 20
282 | 65孔距加厚型防尘袋 |  | 袋 | 2
283 | 东城手持水钻 |  | 把 | 1
284 | 63孔干打钻头 |  | 个 | 1
285 | 膨胀螺丝 | 8*80mm | 个 | 10
286 | 美的3P压缩机 | PH430M3CS-4MUL | 台 | 5
287 | 东成水钻头 | 63*370螺旋纹 | 个 | 1
288 | 发泡剂（含管） |  | 支 | 15
289 | 红外测温枪 | 胜利 | 把 | 2
290 | 电池 |  | 个 | 10
291 | 急停开关 |  | 个 | 1
292 | 高压 氮气管 | 双英 | 条 | 1
293 | 焊接过滤器 |  | 个 | 1
294 | 氮气过桥转换头 |  | 个 | 1
295 | 410转接头 |  | 个 | 2
296 | 日立变频压缩机 | E655DH-65D2YG | 台 | 5
297 | 风机组变频模板 |  | 块 | 3
298 | 美的内扣板 | KF-35G/Y-1A(R2) | 块 | 1
299 | 美的外机电路板 | （KFR-72W/S-330L.D.03.WK2) | 块 | 3
300 | 美的内机电路板 | （KFR-72L/SDNY-ID(2)) | 块 | 3
301 | 海尔外机风扇（带扇叶） | KFD-40P空调风扇 | 套 | 4
302 | 三线二通阀（带阀体） |  | 套 | 5
303 | 三线二通阀线圈 |  | 个 | 4
304 | 浮子开关 | 美的多联机 | 个 | 10
305 | 天花机水位开关 |  | 个 | 10
306 | 迷你万能遥控器 |  | 个 | 5
307 | 单冷型机械空调开关 |  | 个 | 20
308 | 钢锯片 |  | 条 | 5
309 | 手磨机切片 |  | 盒 | 1
310 | 喉箍十字锁头 | 13-19mm | 个 | 10
311 | 喉箍十字锁头 | 16-25mm | 个 | 10
312 | 喉箍十字锁头 | 19-29mm | 个 | 10
313 | 喉箍十字锁头 | 14-27mm | 个 | 10
314 | 喉箍十字锁头 | 18-32mm | 个 | 10
315 | 喉箍十字锁头 | 21-38mm | 个 | 10
316 | 喉箍十字锁头 | 21-44mm | 个 | 5
317 | 喉箍十字锁头 | 27-51mm | 个 | 5
318 | 喉箍十字锁头 | 33-57mm | 个 | 5
319 | 喉箍十字锁头 | 40-63mm | 个 | 5
320 | 喉箍十字锁头 | 105-127mm | 个 | 5
321 | 喉箍十字锁头 | 141-165mm | 个 | 5
322 | 抱箍快速接头 | φ20mm | 个 | 2
323 | 抱箍快速接头 | φ25mm | 个 | 5
324 | 透明硅胶垫 | 500*500*1mm | 块 | 5
325 | 透明硅胶垫 | 500*500*2mm | 块 | 5
326 | 透明硅胶垫 | 500*500*3mm | 块 | 5
327 | 透明硅胶垫 | 500*500*4mm | 块 | 5
328 | 3p豪华不锈钢外支架 | 2-3P | 套 | 5
329 | 铜管 | 8/16mm加厚保温棉-3p | 米 | 10
330 | 铜管 | 6/12mm加厚保温棉-1.5p/2p | 米 | 30
331 | 86型空调漏电开关 |  | 个 | 3
332 | 4分塑料波纹软管 |  | 卷 | 2
333 | 空调保温扎带 |  | 卷 | 18
334 | 压缩机 |  | 台 | 2
335 | R32 雪种 | 金冷9KG | 瓶 | 6
336 | 民兴电缆 | RVV2.5mm²*3+1*1.5 | 卷 | 2
337 | 民兴电缆 | RVV2.5mm²*3 | 卷 | 2
338 | 线槽 | 白色6分 | 条 | 16
339 | 膨胀螺丝 | 8*80mm | 个 | 20
340 | 膨胀螺丝 | 8*100mm | 个 | 20
341 | 膨胀螺丝 | 10*100mm | 个 | 20
342 | 胶粒 |  | 盒 | 1
343 | U型卡半边码 | 110mm | 个 | 10
344 | U型卡半边码 | 160mm | 个 | 5
345 | U型卡半边码 | 90mm | 个 | 10
346 | 冲击钻头 | φ6mm | 个 | 3
347 | 冲击钻头 | φ8mm | 个 | 3
348 | 冲击钻头 | φ10mm | 个 | 2
349 | 冲击钻头 | φ12mm | 个 | 2
350 | 4kg灭火器 |  | 个 | 6
351 | 丹佛斯DEP101B |  | 个 | 6
352 | 空调遥控器 |  | 个 | 12
353 | 数码压缩机 | ZPJ72KCE-TFD-496 | 台 | 8
354 | 巨化R410A 雪种 | 10KG | 瓶 | 10
355 | 巨化R22 雪种 | 10KG | 瓶 | 8
356 | 盘管电机 | 45W12轴 | 台 | 50
357 | 盘管电机 | 75W12轴 | 台 | 50
358 | 风笼12轴 | 145*190mm（２０对） | 个 | 100
359 | 三花电子膨胀阀 | 2.2C 2.5-3P带线圈 | 个 | 5
360 | 三花电子膨胀阀 | 1.65C 1.5-3P带线圈 | 个 | 5
361 | 三花电子膨胀阀 | 2.4C 3-4p带线圈 | 个 | 5
362 | 艾默生加湿罐3KG | 3KG | 个 | 2
363 | 空调铜管（带保温棉） | 10 | 米 | 100
364 | 空调铜管（带保温棉） | 6 | 米 | 50
365 | 3*1.5ｍｍ²绝缘护套线 |  | 米 | 100
366 | 1.5P格力空调外机支架 | 不锈钢 | 副 | 5
367 | 1.5P格力空调内机挂板 |  | 副 | 5
368 | 空调万能遥控器 |  | 个 | 20
369 | 空调红外接收板 |  | 个 | 5
370 | 锅炉液位计玻璃板 |  | 套 | 20
371 | 传动皮带 | B-80 | 条 | 50
372 | 空气开关 | 1P 16A | 个 | 5
373 | 熔断器底座 | 32A | 个 | 5
374 | 中间继电器底座 | 11针 | 个 | 10
375 | 利文盘管电机 | 12轴75W | 个 | 50
376 | 三花电子膨胀阀+线圈 | 5匹 | 个 | 5
377 | 拉爆螺丝 | 8*80 | 个 | 100
378 | 10厘丝杆螺杆 | M10*3m | 条 | 4
379 | 顶爆螺丝10厘 |  | 个 | 4
380 | 3匹铜管（带保温棉） | 6+16mm | 米 | 38
381 | 3*4+1*2.5电缆线 | 4*4 m³ | 米 | 25
382 | 一寸不锈钢波纹软管 | 30cm | 条 | 30
383 | 一寸不锈钢波纹软管 | 40cm | 条 | 50
384 | 一寸不锈钢波纹软管 | 50cm | 条 | 30
385 | 西门子风管式温湿度传感器 | QFM9160 | 个 | 3
386 | R22雪种 | 巨化 | 瓶 | 15
387 | R32雪种 | 巨化 | 瓶 | 15
388 | R410雪种 | 巨化 | 瓶 | 15
389 | 空调盘管电机 | 40W | 台 | 50
390 | 涤尘 | 5L | 瓶 | 50
391 | 水塔皮带 | B-60 | 条 | 30
392 | 水塔皮带 | B-115 | 条 | 30
393 | 2匹美的室内电机 | RPG26M | 个 | 10
394 | 天花空调排水泵 | BB-12 | 个 | 30
395 | 天花空调排水泵 | PLD48-20 | 个 | 30
396 | 空调铜波纹管 | 格力原厂6分/19 360*19ｍｍ | 条 | 2
397 | 空调电机 | YDK-8W-6P | 个 | 10
398 | 美的外机散热风扇叶 | φ389*119孔径8mm | 个 | 1
399 | 海尔压缩机 5P2管 | TE800RC3Q9JK | 台 | 1
400 | 数码压缩机 | ZPJ72KCE-TFD-496 | 台 | 2
401 | 维修工具垫布 | 1.47m*1m | 块 | 12
402 | 25不锈钢软管 | 30CM | 条 | 80
403 | 25不锈钢软管 | 50CM | 条 | 80
404 | 25-20不锈钢外牙 | 25-20外牙 | 个 | 120
405 | 空调排水泵 | 维朋PC-125A | 套 | 20
406 | 空调排水泵 | 仁升电气RS-4０A | 套 | 30
407 | 空调环温传感器 | 1０K、15K、2０K | 个 | 60
408 | 空调外机风扇马达 | YDK24-6H（N）22０V24W | 个 | 5
409 | 皮带 | B16００L１ | 条 | 5
410 | 三星多联机数码压缩机 | ZPJ72KCE-TED-433 | 台 | 5
411 | R32雪种 | 9.5KG | 瓶 | 10
412 | 空调电机 | YDK24-6N | 台 | 20
413 | 时控开关 |  | 个 | 15
414 | 中央空调温控器 | 机械式3速开关 | 个 | 100
415 | 三相交流监测器 | 三相交流监测器 | 个 | 5
416 | 真空泵 | 4L-550W | 个 | 5
417 | 推车式焊炬 | 4L氧气+2L煤气 | 台 | 2
418 | 加液安全阀 | 加液安全阀 | 个 | 30
419 | 丁烷恒压阀 | 铜制丁烷恒压阀 | 个 | 2
420 | 空调内机电机 | YDK-8W-6P | 个 | 3
421 | 三星内机主板 | 大内机 | 块 | 2
422 | 三星多联机内机主板 |  | 块 | 1
423 | 利文盘管电机 12轴 | 25W | 台 | 50
424 | 利文盘管电机 12轴 | 40W | 台 | 40
425 | 利文盘管电机 12轴 | 65W | 台 | 30
426

## 2023年
2023年托管项目零配件材料采购清单
序号 | 名称 | 规格 | 单位 | 数量
1 | 巨化R410A雪种 | 10KG | 瓶 | 10
2 | 巨化R407C雪种 | 10KG | 瓶 | 7
3 | 高压水管 | 6分 | 条 | 1
4 | 精密空调压缩机 | 9匹 | 台 | 1
5 | 高压水管＋长枪 | 4分（30米） | 条 | 1
6 | 高压水管＋长枪 | 4分（15米） | 条 | 1
7 | 介刀片 | 18mm*0.6 | 盒 | 20
8 | 黄铜自动空调泄气阀 | DN25 | 个 | 15
9 | 空调电机 | YDK24-6N | 台 | 10
10 | 时控开关 |  | 个 | 10
11 | 中央空调温控器 | 机械式3速开关 | 个 | 45
12 | 冲击钻头 | 6厘 | 支 | 2
13 | 冲击钻头 | 8厘 | 支 | 2
14 | 冲击钻头 | 10厘 | 支 | 2
15 | 冲击钻头 | 12厘 | 支 | 1
16 | 冲击钻头 | 14厘 | 支 | 1
17 | 内高温瓶 | 1L | 个 | 5
18 | 不锈钢变径头 | DN25内牙转DN20外牙 | 个 | 3
19 | 不锈钢变径头 | DN32内牙转DN20外牙 | 个 | 6
20 | 不锈钢变径头 | DN25外牙转DN20内牙 | 个 | 5
21 | 不锈钢变径头 | DN32外牙转DN20外牙 | 个 | 3
22 | 不锈钢变径头 | DN32外牙转DN20内牙 | 个 | 3
23 | 不锈钢变径头 | DN25外牙转DN20外牙 | 个 | 3
24 | 不锈钢变径头 | DN30外牙转DN25内牙 | 个 | 6
25 | 透明胶管 | 透明胶管 | 米 | 15
26 | 喉箍 | 25-32 | 个 | 20
27 | 高压胶管 | PVCDN32两线防爆软管 | 米 | 20
28 | 排气阀 | DN25带嘴黄铜排气阀 | 个 | 15
29 | 三相交流监测器 | 三相交流监测器 | 个 | 1
30 | 真空泵 | 4L-550W | 个 | 1
31 | 推车式焊炬 | 4L氧气+2L煤气 | 台 | 1
32 | 加液安全阀 | 加液安全阀 | 个 | 8
33 | 丁烷恒压阀 | 铜制丁烷恒压阀 | 个 | 1
34 | 单向顶针阀 | 单向顶针阀 | 盒 | 6
35 | 焊枪嘴 | 焊枪嘴 | 个 | 2
36 | 割枪嘴 | 割枪嘴 | 个 | 1
37 | 巨化R410A雪种 | 10KG | 瓶 | 20
38 | 耐高温瓶 | 500ML | 个 | 10
39 | 国标电缆线 | 3×1mm² | 卷 | 2
40 | 地脚螺栓 | M8×30mm（带垫片） | 个 | 50
41 | 钻尾自攻螺丝 | M4.2×19mm | 包 | 1
42 | PVC马仔 | 6分 | 个 | 30
43 | 胶粒 | 6厘胶粒 | 盒 | 1
44 | 木牙螺丝 | 3.5×30mm | 盒 | 1
45 | 开孔器（圆形） | φ75mm | 个 | 2
46 | 拉爆 | 10厘×80mm | 个 | 80
47 | 圆形冲击钻头 | 12厘×160 | 支 | 2
48 | 电工胶布（红黑黄绿白） |  | 卷 | 100
49 | PVC变通 | 50变25大小头 | 个 | 2
50 | 联塑PVC排水管 | 3.8米25mm | 条 | 8
51 | 波纹软管 | φ32mm | 米 | 4
52 | 直饮水白色管 | 外径φ9.5mm | 米 | 4
53 | 直饮水白色直通 | 外径φ9.5mm | 个 | 2
54 | 铝箔纸 |  | 卷 | 50
55 | 万能胶 | 5升装 | 桶 | 4
56 | 分岐管 | φ16转6mm | 套 | 1
57 | 分岐管 | φ28转12mm | 套 | 1
58 | 铜管（带保温） | φ12mm+φ6mm | 米 | 160
59 | 丝杆 | 8厘 | 条 | 6
60 | 8厘加长连体拉爆吊顶套丝杠 |  | 套 | 12
61 | 空调圆形内机刷 |  | 条 | 10
62 | PVC | 弯头25mm | 个 | 20
63 | PVC | 弯头32㎜ | 个 | 20
64 | PVC直通 | 32mm | 个 | 20
65 | PVC三通 | 25mm | 个 | 20
66 | PVC三通 | 32mm | 个 | 20
67 | 国标电缆线 | 3×2.5mm² | 卷 | 3
68 | 国标电缆线 | 2×1.5mm² | 卷 | 2
69 | 通讯线（带屏蔽） | 2×1.5mm | 卷 | 1
70 | 通讯线（带屏蔽） | 4×0.5㎜ | 卷 | 1
71 | 通讯线（带屏蔽） | 2×0.5㎜ | 卷 | 2
72 | 联塑PVC管 | 32㎜ | 条 | 6
73 | 空调扎带 |  | 卷 | 30
74 | 木牙螺丝 | 3×30mm | 盒 | 1
75 | 卡马PVC管 | 25mm | 个 | 30
76 | 卡马PVC管 | 32mm | 个 | 30
77 | 发泡胶 | 500ML | 箱 | 2
78 | 外机空调地架 | 2匹奥克斯 | 套 | 4
79 | 巨化R32雪种 | 10KG | 瓶 | 3
80 | 巨化R22雪种 | 10KG | 瓶 | 2
81 | 保温管 | φ12厘 | 条 | 8
82 | 保温管 | φ6厘 | 条 | 8
83 | 保温管 | φ28厘 | 条 | 2
84 | 保温管 | φ16厘 | 条 | 2
85 | 4分喉结管 | 白色 | 卷 | 1
86 | PVC直通白色 | 25㎜ | 个 | 20
87 | PVC（线管）38米白色 | 25MM | 条 | 10
88 | 空调扎带 | 100卷/一箱 | 卷 | 100
89 | 875开水器 |  | 个 | 2
90 | 风批套筒 |  | 个 | 3
91 | PVC给水三通 | 50变25 | 个 | 2
92 | 平头十字钻尾螺丝 |  | 包 | 1
93 | 鸿森雪种表466NAH高压表 | 单表头 | 个 | 2
94 | 助焊剂（铜焊） | 113G | 盒 | 2
95 | 兴华2L梅花焊枪头 |  | 个 | 5
96 | 飞越手动扩口器 | 带割刀 | 套 | 2
97 | 火机气 | 300ml | 瓶 | 10
98 | 恒森安全阀 | 左外丝R410底内丝R22加液安全阀 | 个 | 3
99 | 盘管电机 12轴 | 25W | 台 | 14
100 | 盘管电机 12轴 | 40W | 台 | 30
101 | 风笼 12轴 | 145×190mm40对（左右） | 个 | 80
102 | 巨化R410A雪种 | 10KG | 瓶 | 12
103 | 巨化R22雪种 | 10KG | 瓶 | 1
104 | 美的压缩机 | PH310G2C-4KUH | 台 | 1
105 | 洗手粉 |  | 箱 | 1
106 | 美的电路板 |  | 块 | 1
107 | 法兰十字六角螺丝500个 | 4×14、4×16、5×14、5×16、6×14（各100个） | 套 | 1
108 | 86型暗盒修复螺丝 | 4只装 | 套 | 10
109 | 美的多联机内机板 | AYN04121103220095 201385000005 | 块 | 1
110 | 头灯 | 强光 | 个 | 12
111 | 填料 | 1250*910*Φ50*3 | 张 | 2800
112 | 拆旧料 | 拆旧料 | 套 | 32
113 | 更换填料人工费 | 组装填料，安装标准安装 | 套 | 32
114 | 国标镀锌U型钢 | 自制镀锌U型钢横担 | 条 | 8
115 | 国标镀锌钢管 | DN40国标镀锌钢管 | 条 | 24
116 | 阳光板 | 冷却塔间隔阳光板 | 平方 | 20
117 | 水槽过滤器（简称喷头） | DN40洒水喷头 | 个 | 625
118 | 陶瓷保险管 | φ10×38mm 25A | 盒 | 5
119 | 维朋空调排水泵 | T-125 | 台 | 3
120 | 2寸铜头接空调304#不锈钢软管 | DN50×300mm | 条 | 10
121 | 2寸铜头接空调304#不锈钢软管 | DN50×500mm | 条 | 6
122 | 三星制冷定频压缩机 | ZPJ72KCE-TFD-496 | 台 | 2
123 | 304#不锈钢加厚外牙直通 | DN25 | 个 | 6
124 | 304#不锈钢加厚外牙直通 | DN20 | 个 | 6
125 | 304#不锈钢加厚外牙大小头 | DN25*DN20 | 个 | 6
126 | 304#不锈钢加厚外牙大小头 | DN32*DN20 | 个 | 6
127 | 304#不锈钢加厚外牙大小头 | DN32*DN25 | 个 | 6
128 | 6分空调304#全不锈钢软管 | DN20×150mm | 条 | 10
129 | 6分空调304#全不锈钢软管 | DN20×200mm | 条 | 20
130 | 6分空调304#全不锈钢软管 | DN20×250mm | 条 | 10
131 | 6分空调304#全不锈钢软管 | DN20×300mm | 条 | 10
132 | 6分空调304#全不锈钢软管 | DN20×400mm | 条 | 10
133 | 6分空调304#全不锈钢软管 | DN20×500mm | 条 | 10
134 | 1寸空调304#全不锈钢软管 | DN25×200mm | 条 | 20
135 | 1寸空调304#全不锈钢软管 | DN25×250mm | 条 | 20
136 | 1寸空调304#全不锈钢软管 | DN25×300mm | 条 | 10
137 | 1寸空调304#全不锈钢软管 | DN25×400mm | 条 | 10
138 | 1.2铜接头寸空调304#不锈钢软管 | DN32×250mm | 条 | 10
139 | 1.2寸铜接头空调304#不锈钢软管 | DN32×300mm | 条 | 10
140 | 2寸铜接头空调304#不锈钢软管 | DN50×200mm | 条 | 5
141 | 利文盘管电机 12轴 | 25W | 台 | 20
142 | 利文盘管电机 12轴 | 40W | 台 | 30
143 | 利文盘管电机 12轴 | 65W | 台 | 6
144 | 风笼 12轴 | 145×190mm | 个 | 80
145 | 中央空调监控机械温控器 | 机械式3速开关 | 个 | 40
146 | 玻璃胶 | 透明/瓷白 | 瓶 | 4
147 | 约克水流开关HF68A | TGEX 12TR 43KW 067N2159 | 个 | 1
148 | 螺口灯头 |  | 个 | 2
149 | 巨化R22雪种 | 10KG | 瓶 | 4
150 | 丹佛斯膨胀阀R22/R407C | TGEX 12TR 43KW | 个 | 1
151 | 三星制冷数码压缩机 | ZPJ72KCE-TFD-433 | 台 | 1
152 | 丹佛斯电磁阀压力开关 | KP36 | 个 | 1
153 | 公牛三脚插头 | 10A | 个 | 50
154 | 公牛排插 | 10A | 个 | 3
155 | 电容 | 35uF | 个 | 5
156 | 电容 | 50uF | 个 | 5
157 | 空调内机清洗剂 | 大金 | 瓶 | 10
158 | 铜焊粉 | 铜焊粉 | 瓶 | 5
159 | 导热硅胶 | 导热硅胶 | 支 | 2
160 | 玻璃胶 | 瓷白 | 支 | 6
161 | 玻璃胶 | 透明 | 支 | 4
162 | 风扇 | 变频器散热风扇 | 个 | 6
163 | 胶粒 | 加粗 | 盒 | 2
164 | 线管卡码 | φ25mm | 个 | 10
165 | 直通 | φ25mm | 个 | 8
166 | 白色线槽 8米 | φ25mm*4米 | 条 | 2
167 | 线管 | φ25mm*4米 | 条 | 10
168 | 木牙螺丝 | 3.5×35mm | 盒 | 1
169 | PVC弯头 | φ25mm | 个 | 10
170 | 黑色波纹软管 | 25mm | 卷 | 1
171 | 国标电缆线 | 6×1.5mm² | 卷 | 1
172 | 国标电缆线（红/黑） | 2×2.5mm | 卷 | 1
173 | 明装底盒 | 明装底盒 | 个 | 6
174 | 1.65C电子膨胀阀 | 1.65C电子膨胀阀 | 个 | 10
175 | 空调铜过滤器 | 10*6-2匹 | 个 | 10
176 | 三星制冷压缩机 | ZPJ72KCE-TFD-433 | 台 | 2
177 | 空调摆风电机 | 12V MP24GA5 | 个 | 10
178 | 2匹单冷压缩机 | 美的 | 台 | 1
179 | 铜管 | 2厘 | 米 | 10
180 | 铜管 | 3厘 | 米 | 10
181 | 电子万用表 | VL-868 | 个 | 3
182 | 风速仪 | UT363 | 个 | 3
183 | 红外线测温枪 | 红外线高级测温枪 | 把 | 3
184 | 钳形表 | DT399A | 个 | 3
185 | 美的1.5匹内机板 | 原装全新 | 块 | 2
186 | 美的空调外机板 | 原装全新 | 块 | 2
187 | 4.2*50钻尾螺丝 | 600个/盒 | 盒 | 1
188 | 焊炬双气管(红蓝） | 各2.5米 | 米 | 5
189 | 空调电机 | YDK53-6X | 个 | 1
190 | 空调天花机自贴密封带 | 空调天花机自贴带 | 卷 | 1
191 | 高压开关 | 高压开关 | 个 | 3
192 | 盘管电机 12轴 | 65W | 台 | 40
193 | 盘管电机 12轴 | 75W | 台 | 10
194 | 加厚304#2匹不锈钢支架 | 加厚304#2匹不锈钢支架 | 套 | 1
195 | 巨化雪种R410A | 10KG | 瓶 | 10
196 | 空调排水泵 | RS-24A | 台 | 10
197 | 空调排水泵 | RS-40A | 台 | 4
198 | 空调排水泵软管 | 透明 | 米 | 100
199 | 巨化雪种R410A | 10KG | 瓶 | 12
200 | 巨化雪种R22 | 10KG | 瓶 | 3
201 | 巨化雪种R32 | 9.5KG | 瓶 | 1
202 | 2P40A空气开关 |  | 个 | 2
203 | 空调截止阀 | 铜 12厘 | 个 | 8
204 | 丹佛斯DEP101B |  | 个 | 1
205 | 空调遥控器 |  | 个 | 1
206 | 数码压缩机 | ZPJ72KCE-TFD-496 | 台 | 2
207 | 巨化R410A 雪种 | 10KG | 瓶 | 10
208 | 巨化R22 雪种 | 10KG | 瓶 | 3
209 | 美的天花机排水泵 |  | 台 | 5
210 | 铝梯 | 2.5米 | 把 | 3
211 | 铝梯 | 2.7米 | 把 | 1
212 | 吸尘机管 | 加长管5米 | 米 | 5
213 | 球形锁 |  | 把 | 2
214 | 吸尘机 |  | 台 | 1
215 | 压缩机 |  | 台 | 1
216 | 磷铜焊条 | 100条 | 扎 | 1
217 | 海尔空调压缩机 | TE800RC3Q9JK | 台 | 3
218 | 涡旋压缩机（2管） |  | 台 | 1
219 | 过滤器 |  | 个 | 1
220 | 巨化雪种R22 | 10KG | 瓶 | 1
221 | 膨胀阀 | BAE4HCA PCN065335 | 个 | 2
222 | 2L焊炬 |  | 套 | 1
223 | 清立洁丁烷 | 高纯度300ML | 瓶 | 24
224 | 导热硅胶 | 20G | 盒 | 5
225 | 小切割刀 | CT-127 | 把 | 2
226 | 电容测量表 |  | 个 | 1
227 | 金属感温探头 | 150K | 条 | 30
228 | 金属感温探头 | 100K | 条 | 30
229 | 金属感温探头 | 20K | 条 | 30
230 | 金属感温探头 | 10K | 条 | 30
231 | 巨化R410A雪种 | 10KG | 瓶 | 8
232 | 巨化R22雪种 | 10KG | 瓶 | 2
233 | 风轮12轴 | 145*190 | 个 | 100
234 | 盘管电机 12轴 | 45W | 台 | 30
235 | 盘管电机 12轴 | 75W | 台 | 20
236 | 丹佛斯电磁阀 | KP5 | 个 | 1
237 | 巨化R22雪种 | 10KG | 瓶 | 5
238 | 美的外机散热风扇叶 | φ389*119孔径8mm | 个 | 1
239 | 海尔压缩机 5P2管 | TE800RC3Q9JK | 台 | 1
240 | 数码压缩机 | ZPJ72KCE-TFD-496 | 台 | 2
241 | 维修工具垫布 | 1.47m*1m | 块 | 12
242 | 高压氮气管+公制接头 | 厂家定制60米 | 条 | 1
243 | 带线电容 | 1.2UF | 个 | 20
244 | 带线电容 | 2UF | 个 | 20
245 | 带线电容 | 2.5UF | 个 | 30
246 | 带线电容 | 3UF | 个 | 30
247 | 带线电容 | 4UF | 个 | 20
248 | 巨化雪种R22 | 10KG | 瓶 | 5
249 | 格力空调遥控器 |  | 个 | 5
250 | 海尔空调内机风扇电机 | KFD-60FJ | 台 | 1
251 | 盘管电机 | 45W12轴 | 台 | 20
252 | 盘管电机 | 75W12轴 | 台 | 30
253 | 风笼12轴 | 145*190mm（２０对） | 个 | 40
254 | 真空泵（乙阳） | 3升 | 台 | 1
255 | 皮带 | SPA 900 | 条 | 10
256 | 皮带 | SPZ 900 | 条 | 10
257 | 皮带 | SPZ 800LW | 条 | 10
258 | 皮带 | SPA 1032 | 条 | 10
259 | 8寸布管 | 8寸布管 | 条 | 1
260 | 巨化R22雪种 | 10KG | 瓶 | 5
261 | 联塑PVC球阀 | DN50 | 个 | 3
262 | 联塑PVC弯头 | DN50 | 个 | 4
263 | 联塑PVC直通 | DN50 | 个 | 4
264 | 联塑PVC胶水 | 500g | 瓶 | 1
265 | 空调主板A款 |  | 块 | 2
266 | 空调主板B款 |  | 块 | 2
267 | 铜管（带保温）1.5p | 6*10 | 米 | 30
268 | B1150皮带 |  | 条 | 10
269 | 8寸布管 |  | 条 | 3
270 | 镀锌法兰接头 | 8寸接管200MM | 个 | 8
271 | 消防水带 | 65mm | 条 | 2
272 | 消防水带 | 80mm | 条 | 2
273 | 消防水带 | 100mm | 条 | 2
274 | 大小头外牙60mm转30mm内牙 |  | 套 | 2
275 | 铝合金空调风口 | 60m*60m | 个 | 2
276 | 鸿森空调加液阀 | R410 | 个 | 13
277 | 大圣雪种双表 | R410 | 套 | 1
278 | 皮带SPA-1007 |  | 条 | 10
279 | 尼龙扎带 | 4*150ｍｍ | 包 | 2
280 | 尼龙扎带 | 8*400ｍｍ | 包 | 2
281 | 插脚电容 | 1.5uF | 个 | 30
282 | 插脚电容 | 2uF | 个 | 30
283 | 插脚电容 | 2.5uF | 个 | 30
284 | 插脚电容 | 3uF | 个 | 30
285 | 插脚电容 | 3.5uF | 个 | 30
286 | ABB空开断路器 | D25 | 个 | 3
287 | ABB空开断路器 | D20 | 个 | 2
288 | ABB空开断路器 | D32 | 个 | 2
289 | 三花电子膨胀阀 | 2.2C 2.5-3P带线圈 | 个 | 3
290 | 三花电子膨胀阀 | 1.65C 1.5-3P带线圈 | 个 | 3
291 | 三花电子膨胀阀 | 2.4C 3-4p带线圈 | 个 | 3
292 | 艾默生加湿罐3KG | 3KG | 个 | 1
293 | 精密空调外机风扇 | 220V-260W-1400r/min | 台 | 1
294 | 加湿器排水阀空调电磁 |  | 个 | 1
295 | 防火门锁芯 |  | 个 | 5
296 | 毛刷 | 2寸 | 把 | 10
297 | 毛刷 | 3寸 | 把 | 10
298 | 毛刷 | 4寸 | 把 | 10
299 | 电缆线 | 1.5平方*3 | 米 | 20
300 | 电缆线 | 3*2.5+1*1.5平方 | 米 | 20
301 | 信号线 | 0.7平方*3芯带屏蔽线 | 米 | 10
302 | 纯铜套管（带保温棉）SR-2P | 12*6 | 米 | 20
303 | 纯铜套管（带保温棉）SK.R-1P | 9*6 | 米 | 23
304 | 不锈钢空调外机地支架 | 2匹 | 套 | 4
305 | 英塑底盒（86*34）单槽盒 |  | 个 | 10
306 | 曼科30 二＋三带开关插座 |  | 个 | 10
307 | 圆弧地面线槽/2米 | 20*70白色 | 支 | 5
308 | 松尼手电合金钻铁开孔器 | φ25 | 个 | 3
309 | 松尼手电合金钻铁开孔器 | φ50 | 个 | 3
310 | 联塑PVC线管 | φ25*2.8米 | 条 | 7
311 | 联塑PVC直通 | φ25 | 个 | 30
312 | 联塑PVC弯头 | φ25 | 个 | 30
313 | 联塑PVC胶水 | 500g | 瓶 | 1
314 | 86型 40A漏电保护开关 |  | 个 | 10
315 | 995银灰结构胶 | 590ML/软 | 支 | 2
316 | 软玻璃胶枪 | 磨砂白筒 | 支 | 1
317 | 8×100拉爆 |  | 支 | 110
318 | 空调电容（蓝盒） | 30uF | 个 | 15
319 | 空调电容（蓝盒） | 35uF | 个 | 15
320 | 三星中央空调控制器 | DB98-16681A | 个 | 1
321 | 巨化雪种R410A | 10KG | 瓶 | 8
322 | 巨化雪种R22 | 10KG | 瓶 | 4
323 | 巨化雪种R32 | 9.5KG | 瓶 | 2
324 | 三星变频数码压缩机 | ZPJ72KCE-TFD-496 | 台 | 4
325 | 大金压缩机 | 12P-JT335D-YIL | 台 | 1
326 | 日立涡旋压缩机 | G503DH-80D2 | 台 | 1
327 | 温度传感探头 | 铜头-管温50K | 条 | 20
328 | DN50 二通比例积分阀 | DN50-24v-50/60Hz执行器 | 套 | 1
329 | 2p 海尔空调内机主机板 | 全新 | 块 | 2
330 | 海尔空调外机风扇电机 | 纯铜线70W KTD-40P | 台 | 2
331 | 海尔空调内机主机板 | 2p | 块 | 2
332 | 海尔空调风扇叶 | 460ｍｍ 12轴 | 个 | 2
333 | 海尔空调压缩机 | SH295UV-C8DULA | 台 | 5
334 | 巨化雪种R22 | 10KG | 瓶 | 5
335 | 射吸式焊枪 | 2L | 把 | 1
336 | 海尔电机 | KFD-35 | 个 | 2
337 | 雪种管（3条一套） |  | 包 | 2
338 | 施耐德32A过载热保护 | 32A过载热保护 | 套 | 1
339 | 施耐德65D 3P/32A 空气开关 | 65D 3P/32A 空气开关 | 个 | 1
340 | 三相电源保护器 | RMZZ7G20 | 个 | 1
341 | 空调压缩机过滤器EK-165 |  | 个 | 3
342 | 不锈钢豪华架 | 1-1.5P | 副 | 2
343 | 不锈钢豪华架 | 2-3P | 副 | 2
344 | 海尔空调外机风扇电机 | 纯铜线70W KTD-40P | 台 | 2
345 | 射吸式焊枪无螺帽 | 4L | 把 | 1
346 | 美的空调1.5P内机板 |  | 块 | 2
347 | 6分高压软管配软接头 | 30米 | 套 | 1
348 | 6分软管车架 |  | 套 | 1
349 | 自粘铝箔保温管 | 110、150 | 条 | 70
350 | 空调22*20保温棉 | 加厚2M/条 | 条 | 30
351 | 空调25*20保温棉 | 加厚2M/条 | 条 | 30
352 | 联塑PVC给水管 | 25*2.0 | 条 | 4
353 | 联塑PVC给水弯头 | 25 | 个 | 10
354 | 联塑PVC给水管夹 | 25 | 个 | 30
355 | 联塑PVC给水补心接头 | 32*20 | 个 | 10
356 | 6分空调不锈钢软管 | 20CM | 条 | 10
357 | 6分空调不锈钢软管 | 30CM | 条 | 50
358 | 6分空调不锈钢软管 | 40CM | 条 | 50
359 | 6分空调不锈钢软管 | 50CM | 条 | 50
360 | 4分空调不锈钢软管 | 20CM | 条 | 10
361 | 4分空调不锈钢软管 | 30CM | 条 | 50
362 | 4分空调不锈钢软管 | 40CM | 条 | 50
363 | 4分空调不锈钢软管 | 50CM | 条 | 50
364 | 巨化R410A雪种 | 10KG | 瓶 | 8
365 | 开槽平尾自攻钉 | M4*10MM | 个 | 100
366 | 开槽平尾自攻钉 | M5*10MM | 个 | 100
367 | LED200W投射灯 | LED200 | 个 | 2
368 | 焊接工程梯 |  | 把 | 1
369 | 铝箔纸 | 30卷 | 箱 | 1
370 | 空调消毒清洗剂 | 500ML | 瓶 | 24
371 | 分体机加厚排水管 | 50米 | 卷 | 1
372 | 巨化雪种R410A |  | 瓶 | 6
373 | 盘管电机（黑色） | 75W12轴 | 台 | 32
374 | 盘管电机（黑色） | 45W12轴 | 台 | 30
375 | 风笼12轴 | （左45个、右45个） | 个 | 90
376 | 铝箔纸 | 60卷 | 箱 | 2
377 | 公牛插座 | 6孔 | 个 | 5
378 | 公牛插座 | 8孔 | 个 | 5
379 | 2脚插头带线 | 2*1.5mm²*2m | 条 | 5
380 | 3脚插头带线 | 3*1.5mm²*3m | 条 | 5
381 | 3脚插头带线 | 3*2.5mm²*3m | 条 | 5
382 | 三星内机排水泵 | 220V 13W | 台 | 10
383 | 一寸不锈钢波纹软管 | 20cm | 条 | 20
384 | 一寸不锈钢波纹软管 | 30cm | 条 | 15
385 | 一寸不锈钢波纹软管 | 40cm | 条 | 20
386 | 一寸不锈钢波纹软管 | 50cm | 条 | 15
387 | 西门子风管式温湿度传感器 | QFM9160 | 个 | 1
388 | 巨化雪种 | R22 | 瓶 | 5
389 | 钳形数字表 | VICTOR6018 | 个 | 3
390 | 巨化雪种 | R410A | 瓶 | 10
391 | 紫铜大小头 | 16*10 | 个 | 3
392 | 紫铜大小头 | 22*16 | 个 | 6
393 | 紫铜大小头 | 42*22 | 个 | 3
394 | 紫铜大小头 | 42*25 | 个 | 3
395 | 紫铜异径三通 | 45*45*22mm | 个 | 3
396 | 紫铜异径三通 | 45*45*25mm | 个 | 3
397 | 紫铜异径三通 | 42*42*22mm | 个 | 3
398 | 紫铜异径三通 | 42*42*25.4mm | 个 | 3
399 | 紫铜异径三通 | 16*16*10mm | 个 | 4
400 | 紫铜异径三通 | 16*16*12.7mm | 个 | 4
401 | 820万能胶 | 5升装 | 桶 | 6
402 | 水枪头 |  | 把 | 3
403 | 抽水泵 |  | 台 | 2
404 | 10厘天花拉爆螺丝 |  | 个 | 8
405 | 10厘丝杆 |  | 个 | 4
406 | 铜管 | 9.52厘 | 米 | 23
407 | 铜管 | 22.2厘 | 米 | 23
408 | 保温管 | 10*15 | 条 | 24
409 | 保温管 | 22*19 | 条 | 24
410 | 3p压缩机 | PH480X3CS-8MUC1 | 台 | 1
411 | 3P美的电路板 |  | 块 | 1
412 | 铜管 | 16厘 | 米 | 30
413 | 保温管 | 16*6 | 条 | 30
414 | 铜管异径大小头 | 16*10 | 个 | 3
415 | 铜管异径大小头 | 22*16 | 个 | 3
416 | 大焊枪 |  | 套 | 1
417 | 铜焊条 |  | 条 | 30
418 | 大氧气管 |  | 米 | 4
419 | 威力狮大拖车氧气表 |  | 个 | 1
420 | 橡塑管加铝箔 | DN110 | 条 | 80
421 | 美的空调1.5P内机板 |  | 块 | 2
422 | 三星线控面板 |  | 块 | 6
423 | 吸水机 | 中型 | 台 | 1
424 | 自粘铝箔保温管 | 内径219*30mm | 米 | 40
425 | 自粘铝箔保温管 | 内径120*30mm | 米 | 25
426 | 自粘铝箔保温管 | 内径133*30mm | 米 | 20
427 | 自粘铝箔保温管 | 内径165*30mm | 米 | 40
428 | 自粘铝箔保温管 | 内径159*30mm | 米 | 40
429 | 820万胶水 | 5升装 | 桶 | 5
430 | 铝箔风管30米 | 内径150mm | 条 | 4
431 | 美的挂机主板 | KFR-23G-DY-FA001 | 块 | 2
432 | PU管 | 16mmPU软管 | 米 | 5
433 | 空压机10uf电容 | 10uf电容 | 个 | 15
434 | 三星电子膨胀阀 | TS3.0C | 套 | 2
435 | 三星电子膨胀阀 | TS1.6C | 套 | 2
436 | 三星数码压缩机 | ZPJ72KCE-TFD-496 | 个 | 3
437 | 美的风扇电机 | YDK24-6H24W | 个 | 10
438 | 2-8厘麻花钻 | 2-9厘麻花钻 | 支 | 29
439 | 霍尼韦尔风压开关 | DPSN200A | 个 | 3
440 | 断丝取出器 | 断丝取出器 | 套 | 1
441 | 水管断管取出器 | 水管断管取出器 | 套 | 1
442 | 不锈钢外六角螺丝（带垫片） | 8mm*45mm | 套 | 50
443 | 空气清新剂 |  | 瓶 | 10
444 | 不锈钢单向止回阀 | DN40 | 套 | 3
445 | 空调排水软管 | 空调排水软管 | 条 | 3
446 | 三角牌三维皮带 | XPB-2500 | 条 | 24
447 | 16A空调专用插座 | 16A空调专用插座 | 个 | 10
448 | 三角牌三维皮带 | XBP-2500 | 条 | 32
449 | 齿轮油N320 | 25KG | 桶 | 1
450 | 铜转换头 | 1分内丝转2分外丝 | 个 | 3
451 | 铜转换头 | 2分内丝转7分外丝 | 个 | 3
452

## 2024年
2024年托管项目零配件材料更换清单 |  |  |  |  | 2023年托管项目零配件材料更换清单 |  |  |  | 2022年托管项目零配件材料更换清单 |  |  |  | 2024年热水管道维修清单
序号 | 名称 | 型号规格 | 单位 | 数量 | 名称 | 规格 | 单位 | 数量 | 名称 | 型号规格 | 单位 | 数量 | 序号 | 维修内容 | 维修次数
1 | 三星定频压缩机 | ZPI72KCE-TFD-496 | 台 | 3 | 巨化R410A雪种 | 10KG | 瓶 | 10 | 风速仪 |  | 个 | 10 | 1 | 血液科 维修热水管道 | 1
2 | 美的V4+变频压缩机 | E4０5DHD-36D2YG | 台 | 3 | 巨化R407C雪种 | 10KG | 瓶 | 7 | 测温枪 | 胜利测温枪 | 把 | 10 | 2 | 胸外科 维修热水管道 | 1
3 | 美的V4+定频压缩机 | 涡旋压缩机E655DH-65D2YG | 台 | 3 | 高压水管 | 6分 | 条 | 1 | 移动式电缆盘 | 3*2.5*50 | 卷 | 3 | 3 | 红楼泌尿外科住院 维修热水管道 | 1
4 | 空调进水电磁阀 | AC24V | 个 | 2 | 精密空调压缩机 | 9匹 | 台 | 1 | 1寸外牙直通 |  | 个 | 1 | 4 | AB区交换间 维修管道 | 1
5 | 格力KFR-50G（50563） | 内机风轮106mm*706mm | 个 | 1 | 高压水管＋长枪 | 4分（30米） | 条 | 1 | 1寸活接 |  | 个 | 1 | 5 | 康复医学科 维修热水管道 | 1
6 | 珠江电工胶布 | 红/黄/黑 | 个 | 30 | 高压水管＋长枪 | 4分（15米） | 条 | 1 | 70升吸尘器 |  | 台 | 3
7 | 联塑PPR40*32 三通 |  | 个 | 5 | 介刀片 | 18mm*0.6 | 盒 | 20 | 1寸水管 |  | 条 | 1
8 | 联塑PPR40 三通 |  | 个 | 5 | 黄铜自动空调泄气阀 | DN25 | 个 | 15 | 1寸直通 |  | 个 | 2
9 | 联塑PPR40 直通 |  | 个 | 5 | 空调电机 | YDK24-6N | 台 | 10 | 1寸内牙直通 |  | 个 | 3
10 | 联塑PPR40*5.5 热水管 |  | 条 | 1 | 时控开关 |  | 个 | 10 | 1寸外牙直通 |  | 个 | 1
11 | 联塑PPR32*4.4 热水管 |  | 条 | 1 | 中央空调温控器 | 机械式3速开关 | 个 | 45 | 1寸软接 |  | 个 | 1
12 | 热泵外机轴流风扇 | YWF6D-600Ｓ | 台 | 1 | 冲击钻头 | 6厘 | 支 | 2 | 大瓶PVC胶水 |  | 个 | 1
13 | 60*60 |  | 个 | 5 | 冲击钻头 | 8厘 | 支 | 2 | 1寸活接 |  | 个 | 1
14 | 13W球泡 |  | 个 | 5 | 冲击钻头 | 10厘 | 支 | 2 | 1寸直通 |  | 个 | 5
15 | 毛刷 | 4寸 | 把 | 10 | 冲击钻头 | 12厘 | 支 | 1 | 巨化雪种 | R22 | 瓶 | 30
16 | 锁 |  | 把 | 3 | 冲击钻头 | 14厘 | 支 | 1 | 油漆笔 | 红/黑/白 | 盒 | 10
17 | 飞牧空调包扎带 | 米白15*58*62mm | 箱 | 1 | 内高温瓶 | 1L | 个 | 5 | 红色自喷漆 |  | 箱 | 1
18 | 美的分体机内机主板 |  | 块 | 2 | 不锈钢变径头 | DN25内牙转DN20外牙 | 个 | 3 | 扫把 |  | 把 | 5
19 | 雪种测漏仪 | 飞越VML-1 | 台 | 1 | 不锈钢变径头 | DN32内牙转DN20外牙 | 个 | 6 | 拖把 | 不锈钢头 | 把 | 3
20 | 水龙头快速接头 | 全铜4分6分通用 | 个 | 5 | 不锈钢变径头 | DN25外牙转DN20内牙 | 个 | 5 | 货架 | 加厚货架 | 个 | 2
21 | 铝箔纸 | 100mm*100米 | 卷 | 1 | 不锈钢变径头 | DN32外牙转DN20外牙 | 个 | 3 | 预膜剂 | 25KG/桶 | 公斤 | 5500
22 | 铝箔胶带 | 80mm | 卷 | 30 | 不锈钢变径头 | DN32外牙转DN20内牙 | 个 | 3 | 缓蚀阻垢剂 | 25KG/桶 | 公斤 | 5500
23 | 空调外机安全绳 | 18mm*20m | 条 | 2 | 不锈钢变径头 | DN25外牙转DN20外牙 | 个 | 3 | 非氧杀菌灭藻剂 | 25KG/桶 | 公斤 | 1800
24 | 空调外机绑带 | 5匹以下（6米） | 条 | 2 | 不锈钢变径头 | DN30外牙转DN25内牙 | 个 | 6 | 非氧杀菌灭藻剂 | 25KG/桶 | 公斤 | 1800
25 | 橡塑保温棉管 | 16mm*13 | 条 | 10 | 透明胶管 | 透明胶管 | 米 | 15 | 不锈钢模具字体 | 不锈钢模具字体 | 项 | 1
26 | 橡塑保温棉管 | 25mm*30 | 条 | 20 | 喉箍 | 25-32 | 个 | 20 | 巨化雪种 | R32 | 瓶 | 15
27 | 橡塑保温棉管 | 48mm*30 | 条 | 10 | 高压胶管 | PVCDN32两线防爆软管 | 米 | 20 | 巨化R410A 雪种 | 10KG | 瓶 | 30
28 | 橡塑保温棉管 | 34mm*30 | 条 | 10 | 排气阀 | DN25带嘴黄铜排气阀 | 个 | 15 | 巨化R22 雪种 | 10KG | 瓶 | 15
29 | 橡塑保温棉管 | 13mm*13 | 条 | 5 | 三相交流监测器 | 三相交流监测器 | 个 | 1 | 空调包扎带 | 白色 | 卷 | 100
30 | 一寸不锈钢软管 | 30CM | 条 | 20 | 真空泵 | 4L-550W | 个 | 1 | 纯铜套管 | 12mm+6mm铜管 | 米 | 6
31 | 一寸不锈钢软管 | 50CM | 条 | 30 | 推车式焊炬 | 4L氧气+2L煤气 | 台 | 1 | 电源线 | 3*2.5² | 米 | 6
32 | 一寸不锈钢软管 | 80CM | 条 | 20 | 加液安全阀 | 加液安全阀 | 个 | 8 | 电源线 | 2*1.5² | 米 | 6
33 | 一寸不锈钢软管 | 100CM | 条 | 10 | 丁烷恒压阀 | 铜制丁烷恒压阀 | 个 | 1 | 活动扳手 | 375*46 | 把 | 1
34 | 6转4不锈钢外牙 | 6转4外牙 | 个 | 160 | 单向顶针阀 | 单向顶针阀 | 盒 | 6 | 不锈钢热水泵单向阀 | DN65 DN25（带法兰胶垫） | 个 | 2
35 | 手动胀管器 |  | 把 | 1 | 焊枪嘴 | 焊枪嘴 | 个 | 2 | 平板车 | 90*60 | 台 | 4
36 | 温度传感器5K | 胶头 | 条 | 20 | 割枪嘴 | 割枪嘴 | 个 | 1 | 磨机 | 锂电 | 台 | 3
37 | 温度传感器10K | 胶头 | 条 | 20 | 巨化R410A雪种 | 10KG | 瓶 | 20 | 蓝标锂电电动扳手 | 826 | 个 | 3
38 | 温度传感器15K | 胶头 | 条 | 20 | 耐高温瓶 | 500ML | 个 | 10 | 移动式电缆盘 | 3*2.5*50 | 卷 | 3
39 | 温度传感器20K | 胶头 | 条 | 20 | 国标电缆线 | 3×1mm² | 卷 | 2 | 防锈油 |  | 支 | 10
40 | 温度传感器25K | 胶头 | 条 | 20 | 地脚螺栓 | M8×30mm（带垫片） | 个 | 50 | 丁烷气 |  | 支 | 4
41 | 温度传感器50K | 胶头 | 条 | 5 | 钻尾自攻螺丝 | M4.2×19mm | 包 | 1 | 开口扳手 | 6-32 | 套 | 1
42 | 温度传感器100K | 胶头 | 条 | 5 | PVC马仔 | 6分 | 个 | 30 | 套筒 | 10.12.13.14 | 个 | 4
43 | 温度传感器5-100K | 铜头 | 条 | 210 | 胶粒 | 6厘胶粒 | 盒 | 1 | 套筒 | 15~19 | 个 | 5
44 | 胶粒 |  | 盒 | 1 | 木牙螺丝 | 3.5×30mm | 盒 | 1 | 套筒 | 21、24 | 个 | 2
45 | 真空泵油 |  | 瓶 | 2 | 开孔器（圆形） | φ75mm | 个 | 2 | 套筒 | 27、30 | 个 | 2
46 | 6分水管车 | 6分水管车 | 卷 | 1 | 拉爆 | 10厘×80mm | 个 | 80 | 扩管器 |  | 套 | 2
47 | 喷水接头 | 6分 | 套 | 4 | 圆形冲击钻头 | 12厘×160 | 支 | 2 | 数显游标卡尺 | 200mm | 把 | 1
48 | 全铜4分6分水龙头接头 | 全铜4分6分水龙头接头 | 个 | 5 | 电工胶布（红黑黄绿白） |  | 卷 | 100 | 镀锌外六角 | 14*110 | 套 | 8
49 | 飞越手动胀管器 | 笔试铰刀套装 | 个 | 1 | PVC变通 | 50变25大小头 | 个 | 2 | 巨化雪种 | R410 | 瓶 | 5
50 | 小胶桶 | 6L | 个 | 3 | 联塑PVC排水管 | 3.8米25mm | 条 | 8 | 巨化雪种 | R32 | 瓶 | 2
51 | 铁丝（5KG） | 0.9ｍｍ/0.3ｍｍ | 卷 | 1 | 波纹软管 | φ32mm | 米 | 4 | 巨化雪种 | R22 | 瓶 | 5
52 | 加宽黑胶布 | 100ｍｍ | 卷 | 15 | 直饮水白色管 | 外径φ9.5mm | 米 | 4 | 空调包扎带 | 黄色 | 卷 | 100
53 | 25不锈钢软管 | 30CM | 条 | 30 | 直饮水白色直通 | 外径φ9.5mm | 个 | 2 | 鸿森加液阀 | R410 | 个 | 2
54 | 25不锈钢软管 | 50CM | 条 | 30 | 铝箔纸 |  | 卷 | 50 | 蓝标锂电冲击钻 |  | 把 | 3
55 | 25-20不锈钢外牙 | 25-20外牙 | 个 | 120 | 万能胶 | 5升装 | 桶 | 4 | 冲击钻头 | 6-8-10圆头 | 支 | 6
56 | 空调排水泵 | 维朋PC-125A | 套 | 5 | 分岐管 | φ16转6mm | 套 | 1 | 冲击钻头 | 12-14圆头 | 支 | 4
57 | 空调排水泵 | 仁升电气RS-4０A | 套 | 5 | 分岐管 | φ28转12mm | 套 | 1 | 冲击钻头 | 16圆头 | 支 | 1
58 | 空调环温传感器 | 1０K、15K、2０K | 个 | 60 | 铜管（带保温） | φ12mm+φ6mm | 米 | 160 | 膨胀螺丝 | 6*60 | 个 | 12
59 | 空调外机风扇马达 | YDK24-6H（N）22０V24W | 个 | 5 | 丝杆 | 8厘 | 条 | 6 | 膨胀螺丝 | 8*80 | 个 | 12
60 | 皮带 | B16００L１ | 条 | 5 | 8厘加长连体拉爆吊顶套丝杠 |  | 套 | 12 | 膨胀螺丝 | 10*80 | 个 | 12
61 | 三星多联机数码压缩机 | ZPJ72KCE-TED-433 | 台 | 2 | 空调圆形内机刷 |  | 条 | 10 | 膨胀螺丝 | 12*100 | 个 | 12
62 | R32雪种 | 9.5KG | 瓶 | 3 | PVC | 弯头25mm | 个 | 20 | 自攻螺丝 | 3.5*30 | 盒 | 1
63 | 面板插座 | 86型8孔10A | 个 | 10 | PVC | 弯头32㎜ | 个 | 20 | 自攻螺丝 | 3.5*20 | 盒 | 1
64 | 电缆盘 | 3*1.5mm50米 | 套 | 1 | PVC直通 | 32mm | 个 | 20 | 自攻螺丝 | 4.0*30 | 盒 | 1
65 | 清洗机高压枪+10米管 | 自制加工 | 套 | 3 | PVC三通 | 25mm | 个 | 20 | 开尾螺丝 | 4.2*25 | 盒 | 1
66 | 长枪 |  | 把 | 1 | PVC三通 | 32mm | 个 | 20 | 开尾螺丝 | 4.2*32 | 盒 | 1
67 | 短枪 |  | 把 | 1 | 国标电缆线 | 3×2.5mm² | 卷 | 3 | 高压收纳水管车套装 | 20m | 套 | 1
68 | 10米洗车管 |  | 条 | 3 | 国标电缆线 | 2×1.5mm² | 卷 | 2 | 手磨机磨片 | 4*1 | 盒 | 1
69 | 高压清洗机 | 上海猎猫1300W 8L/min | 台 | 1 | 通讯线（带屏蔽） | 2×1.5mm | 卷 | 1 | 扎带 | 5*200 | 包 | 1
70 | 胜利测温枪 | 胜利测温枪 | 把 | 3 | 通讯线（带屏蔽） | 4×0.5㎜ | 卷 | 1 | 扎带 | 8*250 | 包 | 1
71 | 插口铝壳电容 | 30UF | 个 | 20 | 通讯线（带屏蔽） | 2×0.5㎜ | 卷 | 2 | 电工胶布 | 红黄蓝绿黑白 | 卷 | 60
72 | 插口铝壳电容 | 45UF | 个 | 20 | 联塑PVC管 | 32㎜ | 条 | 6 | 高压手推式水管车套装 | 带轮管架20m | 台 | 1
73 | 插口铝壳电容 | 50UF | 个 | 10 | 空调扎带 |  | 卷 | 30 | 高压水枪套装 | 金属接头+水带10m | 套 | 3
74 | 插口铝壳电容 | 55UF | 个 | 15 | 木牙螺丝 | 3×30mm | 盒 | 1 | 便携式焊炬 | 含氧气 | 套 | 2
75 | 插口铝壳电容 | 60UF | 个 | 20 | 卡马PVC管 | 25mm | 个 | 30 | 铜焊粉 |  | 瓶 | 2
76 | 插口电容 | 1.5UF | 个 | 10 | 卡马PVC管 | 32mm | 个 | 30 | 氧气过桥 | 2L不锈钢款 | 个 | 1
77 | 插口电容 | 2UF | 个 | 10 | 发泡胶 | 500ML | 箱 | 2 | 铜管割刀（4-32mm） | VTC-32 | 把 | 2
78 | 插口电容 | 2.5UF | 个 | 10 | 外机空调地架 | 2匹奥克斯 | 套 | 4 | 聚氨酯泡沫填缝剂 |  | 瓶 | 3
79 | 插口电容 | 3UF | 个 | 10 | 巨化R32雪种 | 10KG | 瓶 | 3 | USB无线网卡 | wife无线网卡 | 个 | 1
80 | 插口电容 | 3.5UF | 个 | 20 | 巨化R22雪种 | 10KG | 瓶 | 2 | 网线（压好） | 4ｍ | 条 | 2
81 | 插口电容 | 4UF | 个 | 15 | 保温管 | φ12厘 | 条 | 8 | 喷壶 | 2L | 个 | 4
82 | 插口电容 | 4.5UF | 个 | 20 | 保温管 | φ6厘 | 条 | 8 | 涤尘 |  | 瓶 | 20
83 | 插口电容 | 5UF | 个 | 20 | 保温管 | φ28厘 | 条 | 2 | 洗洁精 |  | 瓶 | 1
84 | 插口电容 | 12UF | 个 | 10 | 保温管 | φ16厘 | 条 | 2 | 劳保手套 | 加厚尼龙800# | 双 | 60
85 | 带线电容 | 1.5UF | 个 | 10 | 4分喉结管 | 白色 | 卷 | 1 | 乳胶手套 | 加厚 | 双 | 5
86 | 带线电容 | 2UF | 个 | 10 | PVC直通白色 | 25㎜ | 个 | 20 | 医用手套 |  | 盒 | 1
87 | 带线电容 | 2.5UF | 个 | 10 | PVC（线管）38米白色 | 25MM | 条 | 10 | 水桶 |  | 个 | 2
88 | 带线电容 | 3UF | 个 | 10 | 空调扎带 | 100卷/一箱 | 卷 | 100 | 大圣雪种检漏仪 |  | 个 | 2
89 | 带线电容 | 3.5UF | 个 | 20 | 875开水器 |  | 个 | 2 | 1００W照明灯 |  | 个 | 2
90 | 带线电容 | 4UF | 个 | 15 | 风批套筒 |  | 个 | 3 | 两芯电缆线 | 2*2.5² | 卷 | 8
91 | 带线电容 | 4.5UF | 个 | 20 | PVC给水三通 | 50变25 | 个 | 2 | 装修保护膜 | 1.4ｍｍ（５０平方） | 卷 | 3
92 | 带线电容 | 5UF | 个 | 20 | 平头十字钻尾螺丝 |  | 包 | 1 | PE保护膜 | 4ｍ＊4ｍ | 块 | 3
93 | 铝电电动扳手 | 866 | 套 | 1 | 鸿森雪种表466NAH高压表 | 单表头 | 个 | 2 | 管箍 | 6-12ｍｍ | 个 | 20
94 | 不锈钢六角 | 5mm*20mm | 个 | 100 | 助焊剂（铜焊） | 113G | 盒 | 2 | 管箍 | 13-19ｍｍ | 个 | 10
95 | 不锈钢六角 | 6mm*20mm | 个 | 100 | 兴华2L梅花焊枪头 |  | 个 | 5 | 管箍 | 16-25ｍｍ | 个 | 10
96 | 外六角螺柱 | 5.6厘*20mm | 个 | 200 | 飞越手动扩口器 | 带割刀 | 套 | 2 | 管箍 | 18-32ｍｍ | 个 | 10
97 | 空调防霉片 | 1KG | 桶 | 10 | 火机气 | 300ml | 瓶 | 10 | 铜闸阀 | DN25 | 个 | 20
98 | 福乐斯胶水 | 820 | 桶 | 5 | 恒森安全阀 | 左外丝R410底内丝R22加液安全阀 | 个 | 3 | 公牛两脚插 | 10A | 个 | 10
99 | 皮带 | B-54 | 条 | 6 | 盘管电机 12轴 | 25W | 台 | 14 | 公牛三脚插 | 10A | 个 | 10
100 | 压缩机 | 503DH-TE8００ | 台 | 3 | 盘管电机 12轴 | 40W | 台 | 30 | 多功能插座面板 | 2+3+3 | 个 | 10
101 | 压缩机过滤器 |  | 个 | 1 | 风笼 12轴 | 145×190mm40对（左右） | 个 | 80 | 电源线 | 3*2.5 | 卷 | 1
102 | 空调外机马达 |  | 个 | 1 | 巨化R410A雪种 | 10KG | 瓶 | 12 | 8位排插 | 1.8m | 个 | 2
103 | 5P压缩机电源线 |  | 条 | 1 | 巨化R22雪种 | 10KG | 瓶 | 1 | 万能胶 | 5L | 桶 | 4
104 | 巨化R410A雪种 |  | 瓶 | 8 | 美的压缩机 | PH310G2C-4KUH | 台 | 1 | 头灯 | 续航14h | 个 | 10
105 | 巨化R22雪种 |  | 瓶 | 5 | 洗手粉 |  | 箱 | 1 | PVC球阀 | DN25 | 个 | 2
106 | 中央空调液晶温度控制器 |  | 个 | 30 | 美的电路板 |  | 块 | 1 | 异径直通 | DN25-DN16外牙 | 个 | 5
107 | 天花机排水浮子开关 |  | 个 | 30 | 法兰十字六角螺丝500个 | 4×14、4×16、5×14、5×16、6×14（各100个） | 套 | 1 | 异径直通 | DN32-DN25外牙 | 个 | 3
108 | 信号指示灯 | 白色AD56-22D5（DC/AC220V） I≤20MA | 个 | 10 | 86型暗盒修复螺丝 | 4只装 | 套 | 10 | 异径直通 | DN32-DN16外牙 | 个 | 3
109 | 进水电磁阀线圈 | 220V（热水房水箱补水电磁阀） | 个 | 2 | 美的多联机内机板 | AYN04121103220095 201385000005 | 块 | 1 | 异径直通 | DN32-DN25内牙 | 个 | 3
110 | 保温伸缩软管 | 8寸 | 条 | 6 | 头灯 | 强光 | 个 | 12 | 异径直通 | DN25-DN16内牙 | 个 | 4
111 | 不锈钢喉箍 | 213-235mm | 个 | 4 | 填料 | 1250*910*Φ50*3 | 张 | 2800 | 异径直通 | DN32-DN16内牙 | 个 | 4
112 | 佛照LED平板灯 | 白光600*600mm | 个 | 5 | 拆旧料 | 拆旧料 | 套 | 32 | 弯头 | DN25 | 个 | 5
113 | 铜直通大小头 | DN25*40 | 个 | 4 | 更换填料人工费 | 组装填料，安装标准安装 | 套 | 32 | 弯头 | DN32 | 个 | 5
114 | 凌霄不锈钢水泵 | 凌霄不锈钢水泵 | 台 | 2 | 国标镀锌U型钢 | 自制镀锌U型钢横担 | 条 | 8 | 弯头 | DN16 | 个 | 5
115 | 手自一体电动阀 | 1.5寸 | 个 | 1 | 国标镀锌钢管 | DN40国标镀锌钢管 | 条 | 24 | 碎布 |  | 斤 | 20
116 | 空调毛刷 |  | 把 | 15 | 阳光板 | 冷却塔间隔阳光板 | 平方 | 20 | 镀锌外六角 | 6*50全套 | 套 | 20
117 | 三星空调遥控器 | KFR-32G/WAA(通用） | 个 | 4 | 水槽过滤器（简称喷头） | DN40洒水喷头 | 个 | 625 | 镀锌外六角 | 8*50全套 | 套 | 30
118 | 空调铜焊条 | 扁铜1.3*3.2*500mm | 条 | 50 | 陶瓷保险管 | φ10×38mm 25A | 盒 | 5 | 镀锌外六角 | 10*50全套 | 套 | 20
119 | 尼龙扎带 | 4*200mm | 包 | 3 | 维朋空调排水泵 | T-125 | 台 | 3 | 镀锌外六角 | 12*50全套 | 套 | 20
120 | 尼龙扎带 | 8*450mm | 包 | 3 | 2寸铜头接空调304#不锈钢软管 | DN50×300mm | 条 | 10 | 不锈钢外六角 | 5*45 | 个 | 10
121 | 空调尼龙过滤圈 | 铁丝边单层780*220mm | 个 | 5 | 2寸铜头接空调304#不锈钢软管 | DN50×500mm | 条 | 6 | 不锈钢外六角螺母 | M5 | 个 | 10
122 | PU气管 | 6厘 | 米 | 15 | 三星制冷定频压缩机 | ZPJ72KCE-TFD-496 | 台 | 2 | 不锈钢平垫 | 5 | 个 | 10
123 | 东城吹尘气枪 | 带6厘气管接头 | 套 | 1 | 304#不锈钢加厚外牙直通 | DN25 | 个 | 6 | 不锈钢弹垫 | 5 | 个 | 10
124 | 锅炉水位计玻璃板 | 280*34*17mm(含石墨垫片） | 套 | 10 | 304#不锈钢加厚外牙直通 | DN20 | 个 | 6 | 铜焊条 |  | 条 | 50
125 | R410雪种 | 10KG | 瓶 | 10 | 304#不锈钢加厚外牙大小头 | DN25*DN20 | 个 | 6 | 空调清洗剂 |  | 支 | 24
126 | 美的压缩机 | KF-35W-G118 | 台 | 2 | 304#不锈钢加厚外牙大小头 | DN32*DN20 | 个 | 6 | 空调机械开关 | 三速开关 | 个 | 20
127 | 美的3P挂机空调外机板 | CE-KF7０W-21E | 块 | 2 | 304#不锈钢加厚外牙大小头 | DN32*DN25 | 个 | 6 | 橡塑保温棉管 | 16mm*20 | 条 | 10
128 | 美的3P挂机空调内机板 | KF-6０GW/Y-T6（E5） | 块 | 2 | 6分空调304#全不锈钢软管 | DN20×150mm | 条 | 10 | 橡塑保温棉管 | 25mm*30 | 条 | 10
129 | 热缩管 | DN20（5色各5米） | 米 | 25 | 6分空调304#全不锈钢软管 | DN20×200mm | 条 | 20 | 橡塑保温棉管 | 48mm*30 | 条 | 20
130 | 美的天花机空调 内机蒸发器 | 2P变频分体嵌入式 | 台 | 1 | 6分空调304#全不锈钢软管 | DN20×250mm | 条 | 10 | 橡塑保温棉管 | 34mm*30 | 条 | 10
131 | 三星多联机内机电路板 |  | 张 | 5 | 6分空调304#全不锈钢软管 | DN20×300mm | 条 | 10 | 氧气瓶转插管接头 |  | 个 | 2
132 | 天花机浮子开关 |  | 个 | 50 | 6分空调304#全不锈钢软管 | DN20×400mm | 条 | 10 | 工业剪刀 | 全长20CM | 把 | 4
133 | R22雪种 | 巨化 | 瓶 | 6 | 6分空调304#全不锈钢软管 | DN20×500mm | 条 | 10 | 强磁风批头 | 十字型 | 条 | 10
134 | R32雪种 | 巨化 | 瓶 | 6 | 1寸空调304#全不锈钢软管 | DN25×200mm | 条 | 20 | 手电钻头麻花钻头 | 2/3厘 | 支 | 20
135 | R410雪种 | 巨化 | 瓶 | 12 | 1寸空调304#全不锈钢软管 | DN25×250mm | 条 | 20 | 手电钻头麻花钻头 | 4/5厘 | 支 | 20
136 | 铝梯 | 1.5m | 把 | 4 | 1寸空调304#全不锈钢软管 | DN25×300mm | 条 | 10 | 手电钻头麻花钻头 | 6/7厘 | 支 | 20
137 | 电柜箱三角钥匙 | 通用型 | 把 | 3 | 1寸空调304#全不锈钢软管 | DN25×400mm | 条 | 10 | 手电钻头麻花钻头 | 8厘 | 支 | 10
138 | 304外六角螺丝 | 16*80 | 套 | 16 | 1.2铜接头寸空调304#不锈钢软管 | DN32×250mm | 条 | 10 | 手电钻头麻花钻头 | 9厘 | 支 | 5
139 | Y型过滤器 | DN200 | 个 | 1 | 1.2寸铜接头空调304#不锈钢软管 | DN32×300mm | 条 | 10 | 手电钻头麻花钻头 | 10厘 | 支 | 10
140 | 压力表 | DN100 | 个 | 2 | 2寸铜接头空调304#不锈钢软管 | DN50×200mm | 条 | 5 | 砂纸400 |  | 张 | 30
141 | 温度表 | DN60 | 个 | 2 | 利文盘管电机 12轴 | 25W | 台 | 20 | 砂纸100 |  | 张 | 30
142 | 铜弯管 |  | 支 | 2 | 利文盘管电机 12轴 | 40W | 台 | 30 | 油刷 | 2寸 | 把 | 10
143 | 吸尘机 | 30L配10米管 | 台 | 1 | 利文盘管电机 12轴 | 65W | 台 | 6 | 油刷 | 3寸 | 把 | 20
144 | 吸尘机管 | 专用吸尘机软管 | 米 | 10 | 风笼 12轴 | 145×190mm | 个 | 80 | 油刷 | 5寸 | 把 | 3
145 | 时控面板 | 时控面板 | 个 | 1 | 中央空调监控机械温控器 | 机械式3速开关 | 个 | 40 | 水平尺 | 100CM | 把 | 1
146 | 全新美的挂机内主板 | KFR-23G/DY | 块 | 2 | 玻璃胶 | 透明/瓷白 | 瓶 | 4 | 手持充电鼓风机 |  | 把 | 2
147 | 三星内机风扇电机 | SIC-67FV-F135-1 | 个 | 2 | 约克水流开关HF68A | TGEX 12TR 43KW 067N2159 | 个 | 1 | 雨衣 |  | 套 | 4
148 | 消防水带 | 8寸20米 | 条 | 2 | 螺口灯头 |  | 个 | 2 | 雨鞋 | 43码/44码 | 双 | 2
149 | 消防水带接头 | 8寸 | 个 | 1 | 巨化R22雪种 | 10KG | 瓶 | 4 | 焊接铝梯 | 2.7m | 把 | 2
150 | 割铜管割管刀 | 大圣CT-127 | 把 | 1 | 丹佛斯膨胀阀R22/R407C | TGEX 12TR 43KW | 个 | 1 | 焊接铝梯 | 2.5m | 把 | 3
151 | 割铜管割管刀 | 大圣WK-174 | 把 | 1 | 三星制冷数码压缩机 | ZPJ72KCE-TFD-433 | 台 | 1 | 焊接铝梯 | 2m | 把 | 2
152 | 割铜管割管刀 | 大圣WK-650 | 把 | 1 | 丹佛斯电磁阀压力开关 | KP36 | 个 | 1 | 铆钉枪 | 8寸 | 把 | 1
153 | 空调内机电机 | YDK-8W-6P | 个 | 3 | 公牛三脚插头 | 10A | 个 | 50 | 铆钉 | 3.2*1.2mm | 盒 | 1
154 | 三星内机主板 | 大内机 | 块 | 2 | 公牛排插 | 10A | 个 | 3 | 铆钉 | 4.0*16mm | 盒 | 1
155 | 三星多联机内机主板 |  | 块 | 1 | 电容 | 35uF | 个 | 5 | 铆钉 | 5*16mm | 盒 | 1
156 | 热水房电动蝶阀 | 220V-电动蝶阀 | 个 | 1 | 电容 | 50uF | 个 | 5 | 美纹胶带 | 3cm | 卷 | 30
157 | 美的3P挂机内机风轮 | 895*120 | 个 | 1 | 空调内机清洗剂 | 大金 | 瓶 | 10 | 美纹胶带 | 5cm | 卷 | 20
158 | 热泵电机 | 空调电机YDK-8W-6P | 个 | 1 | 铜焊粉 | 铜焊粉 | 瓶 | 5 | 美纹胶带 | 1cm | 卷 | 10
159 | 铝合金排风口 | 600*600 | 个 | 1 | 导热硅胶 | 导热硅胶 | 支 | 2 | 黑色布基胶带 |  | 卷 | 30
160 | 调节器风扇电机 | YDK/40-250-6P | 个 | 1 | 玻璃胶 | 瓷白 | 支 | 6 | 铝箔纸 | 100mm*100米 | 卷 | 5
161 | 五星电路板 | E9277-Ｄ | 块 | 1 | 玻璃胶 | 透明 | 支 | 4 | 铝箔胶带 | 80mm | 卷 | 30
162 | R22雪种 | 10KG | 瓶 | 10 | 风扇 | 变频器散热风扇 | 个 | 6 | 空调外机安全绳 | 18mm*20m | 条 | 2
163 | R410A雪种 | 10KG | 瓶 | 15 | 胶粒 | 加粗 | 盒 | 2 | 空调外机绑带 | 5匹以下（6米） | 条 | 2
164 | 空调马达 | 85W | 个 | 1 | 线管卡码 | φ25mm | 个 | 10 | 橡塑保温棉管 | 16mm*13 | 条 | 10
165 | 空调马达 | 110W | 个 | 1 | 直通 | φ25mm | 个 | 8 | 橡塑保温棉管 | 25mm*30 | 条 | 20
166 | 三星多联机小内机主板 | 小内机 | 块 | 3 | 白色线槽 8米 | φ25mm*4米 | 条 | 2 | 橡塑保温棉管 | 48mm*30 | 条 | 10
167 | 三星内机主板 | 大内机 | 块 | 2 | 线管 | φ25mm*4米 | 条 | 10 | 橡塑保温棉管 | 34mm*30 | 条 | 10
168 | 格力空调压缩机 | 2P | 台 | 2 | 木牙螺丝 | 3.5×35mm | 盒 | 1 | 橡塑保温棉管 | 13mm*13 | 条 | 5
169 | 三星空调直流内机电机 |  | 个 | 2 | PVC弯头 | φ25mm | 个 | 10 | 一寸不锈钢软管 | 30CM | 条 | 20
170 | 三星多联机内机主板 | 大内机 | 块 | 3 | 黑色波纹软管 | 25mm | 卷 | 1 | 一寸不锈钢软管 | 50CM | 条 | 30
171 | 三星多联机内机主板 | 小内机 | 块 | 3 | 国标电缆线 | 6×1.5mm² | 卷 | 1 | 一寸不锈钢软管 | 80CM | 条 | 20
172 | PVC水管 | 25 | 米 | 10 | 国标电缆线（红/黑） | 2×2.5mm | 卷 | 1 | 一寸不锈钢软管 | 100CM | 条 | 10
173 | PVC水管弯头 | 25 | 个 | 10 | 明装底盒 | 明装底盒 | 个 | 6 | 6转4不锈钢外牙 | 6转4外牙 | 个 | 160
174 | PVC水管码子 | 25 | 个 | 10 | 1.65C电子膨胀阀 | 1.65C电子膨胀阀 | 个 | 10 | 手动胀管器 |  | 把 | 1
175 | PVC水管直通 | 25 | 个 | 10 | 空调铜过滤器 | 10*6-2匹 | 个 | 10 | 温度传感器5K | 胶头 | 条 | 20
176 | 空调铜管（带保温棉） | 10 | 米 | 30 | 三星制冷压缩机 | ZPJ72KCE-TFD-433 | 台 | 2 | 温度传感器10K | 胶头 | 条 | 20
177 | 空调铜管（带保温棉） | 6 | 米 | 30 | 空调摆风电机 | 12V MP24GA5 | 个 | 10 | 温度传感器15K | 胶头 | 条 | 20
178 | 3*1.5ｍｍ²绝缘护套线 |  | 米 | 50 | 2匹单冷压缩机 | 美的 | 台 | 1 | 温度传感器20K | 胶头 | 条 | 20
179 | 1.5P格力空调外机支架 | 不锈钢 | 副 | 1 | 铜管 | 2厘 | 米 | 10 | 温度传感器25K | 胶头 | 条 | 20
180 | 1.5P格力空调内机挂板 |  | 副 | 1 | 铜管 | 3厘 | 米 | 10 | 温度传感器50K | 胶头 | 条 | 5
181 | 伸缩氧气管 | 3.5米 | 条 | 1 | 电子万用表 | VL-868 | 个 | 3 | 温度传感器100K | 胶头 | 条 | 5
182 | 空调板 |  | 块 | 1 | 风速仪 | UT363 | 个 | 3 | 温度传感器5-100K | 铜头 | 条 | 210
183 | 吸尘机 |  | 台 | 1 | 红外线测温枪 | 红外线高级测温枪 | 把 | 3 | 胶粒 |  | 盒 | 1
184 | 吸尘机管 |  | 米 | 6 | 钳形表 | DT399A | 个 | 3 | 真空泵油 |  | 瓶 | 2
185 | 胜利红外测温枪 |  | 把 | 1 | 美的1.5匹内机板 | 原装全新 | 块 | 2 | 6分水管车 | 6分水管车 | 卷 | 2
186 | 皮带 | B1150L1 | 条 | 5 | 美的空调外机板 | 原装全新 | 块 | 2 | 喷水接头 | 6分 | 套 | 4
187 | 手磨机切割片 | 50片 | 盒 | 1 | 4.2*50钻尾螺丝 | 600个/盒 | 盒 | 1 | 全铜4分6分水龙头接头 | 全铜4分6分水龙头接头 | 个 | 5
188 | 三色雪种加氟管 | R22 1.2米 | 条 | 15 | 焊炬双气管(红蓝） | 各2.5米 | 米 | 5 | 飞越手动胀管器 | 笔试铰刀套装 | 个 | 1
189 | 三色雪种加氟管 | R22 3米 | 条 | 3 | 空调电机 | YDK53-6X | 个 | 1 | 小胶桶 | 6L | 个 | 3
190 | 不锈钢自攻螺丝配垫片 | 8*60 | 个 | 60 | 空调天花机自贴密封带 | 空调天花机自贴带 | 卷 | 1 | 铁丝（5KG） | 0.9ｍｍ/0.3ｍｍ | 卷 | 1
191 | 空调外机地架 | 1.5P-2P | 个 | 6 | 高压开关 | 高压开关 | 个 | 3 | 加宽黑胶布 | 100ｍｍ | 卷 | 15
192 | 空调铜管（带保温棉） | 6+12 | 米 | 15 | 盘管电机 12轴 | 65W | 台 | 40 | 25不锈钢软管 | 30CM | 条 | 30
193 | 水力控制阀 | DN80 | 套 | 1 | 盘管电机 12轴 | 75W | 台 | 10 | 25不锈钢软管 | 50CM | 条 | 30
194 | 法兰胶垫 | DN80 | 个 | 2 | 加厚304#2匹不锈钢支架 | 加厚304#2匹不锈钢支架 | 套 | 1 | 25-20不锈钢外牙 | 25-20外牙 | 个 | 120
195 | 不锈钢外六角螺丝螺母 | 75*16mm | 套 | 16 | 巨化雪种R410A | 10KG | 瓶 | 10 | 插口铝壳电容 | 30UF | 个 | 20
196 | 410雪种 | 10KG | 瓶 | 16 | 空调排水泵 | RS-24A | 台 | 10 | 插口铝壳电容 | 45UF | 个 | 20
197 | R32雪种 | 10KG | 瓶 | 10 | 空调排水泵 | RS-40A | 台 | 4 | 插口铝壳电容 | 50UF | 个 | 10
198 | 空调万能遥控器 |  | 个 | 5 | 空调排水泵软管 | 透明 | 米 | 100 | 插口铝壳电容 | 55UF | 个 | 15
199 | 空调红外接收板 |  | 个 | 1 | 巨化雪种R410A | 10KG | 瓶 | 12 | 插口铝壳电容 | 60UF | 个 | 20
200 | 锅炉液位计玻璃板 |  | 套 | 10 | 巨化雪种R22 | 10KG | 瓶 | 3 | 插口电容 | 1.5UF | 个 | 10
201 | 传动皮带 | B-80 | 条 | 10 | 巨化雪种R32 | 9.5KG | 瓶 | 1 | 插口电容 | 2UF | 个 | 10
202 | 空气开关 | 1P 16A | 个 | 3 | 2P40A空气开关 |  | 个 | 2 | 插口电容 | 2.5UF | 个 | 10
203 | 熔断器底座 | 32A | 个 | 1 | 空调截止阀 | 铜 12厘 | 个 | 8 | 插口电容 | 3UF | 个 | 10
204 | 中间继电器底座 | 11针 | 个 | 10 | 丹佛斯DEP101B |  | 个 | 1 | 插口电容 | 3.5UF | 个 | 20
205 | 利文盘管电机 | 12轴75W | 个 | 30 | 空调遥控器 |  | 个 | 1 | 插口电容 | 4UF | 个 | 15
206 | 铜管B1级保温管 | 108mm*30mm*2M | 条 | 15 | 数码压缩机 | ZPJ72KCE-TFD-496 | 台 | 2 | 插口电容 | 4.5UF | 个 | 20
207 | 霍尼韦尔风压开关 | DPSN400A | 块 | 5 | 巨化R410A 雪种 | 10KG | 瓶 | 10 | 插口电容 | 5UF | 个 | 20
208 | 初效过滤器 | 592*492*46mm | 块 | 7 | 巨化R22 雪种 | 10KG | 瓶 | 3 | 插口电容 | 12UF | 个 | 10
209 | 中效过滤器 | 594*492*20mm | 块 | 7 | 美的天花机排水泵 |  | 台 | 5 | 带线电容 | 1.5UF | 个 | 10
210 | 压差开关 | DPSN200A | 个 | 5 | 铝梯 | 2.5米 | 把 | 3 | 带线电容 | 2UF | 个 | 10
211 | 玻璃液面计 | 280*34*17mm | 套 | 10 | 铝梯 | 2.7米 | 把 | 1 | 带线电容 | 2.5UF | 个 | 10
212 | 风轮 | 145*190*12mm | 个 | 60 | 吸尘机管 | 加长管5米 | 米 | 5 | 带线电容 | 3UF | 个 | 10
213 | 初效过滤网G4 | 492*595*46 | 块 | 8 | 球形锁 |  | 把 | 2 | 带线电容 | 3.5UF | 个 | 20
214 | 中效过滤网F8 | 492*595*300 | 块 | 8 | 吸尘机 |  | 台 | 1 | 带线电容 | 4UF | 个 | 15
215 | 三花电子膨胀阀+线圈 | 5匹 | 个 | 1 | 压缩机 |  | 台 | 1 | 带线电容 | 4.5UF | 个 | 20
216 | 拉爆螺丝 | 8*80 | 个 | 20 | 磷铜焊条 | 100条 | 扎 | 1 | 带线电容 | 5UF | 个 | 20
217 | 10厘丝杆螺杆 | M10*3m | 条 | 4 | 海尔空调压缩机 | TE800RC3Q9JK | 台 | 3 | 铝电电动扳手 | 866 | 套 | 2
218 | 顶爆螺丝10厘 |  | 个 | 4 | 涡旋压缩机（2管） |  | 台 | 1 | 不锈钢六角 | 5mm*20mm | 个 | 100
219 | 3匹铜管（带保温棉） | 6+16mm | 米 | 21 | 过滤器 |  | 个 | 1 | 不锈钢六角 | 6mm*20mm | 个 | 100
220 | 3*4+1*2.5电缆线 | 4*4 m³ | 米 | 25 | 巨化雪种R22 | 10KG | 瓶 | 1 | 外六角螺柱 | 5.6厘*20mm | 个 | 200
221 | 6分PVC排水管 | 25 | 条 | 2 | 膨胀阀 | BAE4HCA PCN065335 | 个 | 2 | 空调防霉片 | 1KG | 桶 | 10
222 | 6分PVC排水管三通 | 25 | 个 | 10 | 2L焊炬 |  | 套 | 1 | 美的空调过滤网 | 室内机通用 | 片 | 50
223 | 6分PVC排水管直通 | 25 | 个 | 10 | 清立洁丁烷 | 高纯度300ML | 瓶 | 24 | 32钢丝水管 |  | 米 | 12
224 | 6分PVC排水管弯头 | 25 | 个 | 10 | 导热硅胶 | 20G | 盒 | 5 | 风轮12轴 | 190*145*12mm 20对 | 个 | 60
225 | R32雪种 | 10KG | 瓶 | 3 | 小切割刀 | CT-127 | 把 | 2 | 风轮12轴 | 150*150*12mm 10对 | 个 | 40
226 | R410A雪种 | 10KG | 瓶 | 10 | 电容测量表 |  | 个 | 1 | 铜闸阀 | DN20 | 个 | 30
227 | R22雪种 | 10KG | 瓶 | 5 | 金属感温探头 | 150K | 条 | 30 | 铜大小头 | DN40-DN32 | 个 | 4
228 | 空调盘管电机 | 40W | 台 | 20 | 金属感温探头 | 100K | 条 | 30 | 浮球开关 | 铜DN20 | 个 | 2
229 | 涤尘 | 5L | 瓶 | 10 | 金属感温探头 | 20K | 条 | 30 | 高压软管 | DN20-400mm内-外螺纹 | 条 | 20
230 | 水塔皮带 | B-60 | 条 | 6 | 金属感温探头 | 10K | 条 | 30 | 铜外牙直通 | DN20 | 个 | 10
231 | 水塔皮带 | B-115 | 条 | 16 | 巨化R410A雪种 | 10KG | 瓶 | 8 | 黄油 |  | 桶 | 2
232 | 2匹美的室内电机 | RPG26M | 个 | 5 | 巨化R22雪种 | 10KG | 瓶 | 2 | R410雪种 |  | 瓶 | 20
233 | 天花空调排水泵 | BB-12 | 个 | 20 | 风轮12轴 | 145*190 | 个 | 100 | 鸿森安全加液阀 | R410 | 个 | 8
234 | 天花空调排水泵 | PLD48-20 | 个 | 20 | 盘管电机 12轴 | 45W | 台 | 30 | 鸿森安全加液阀 | R22 | 个 | 5
235 | 空调铜波纹管 | 格力原厂6分/19 360*19ｍｍ | 条 | 2 | 盘管电机 12轴 | 75W | 台 | 20 | 透明玻璃胶 | 中性 | 支 | 5
236 | 空调电机 | YDK-8W-6P | 个 | 3 | 丹佛斯电磁阀 | KP5 | 个 | 1 | 瓷白玻璃胶 | 中性 | 支 | 3
237 | 耐酸碱喷壶 | 1.5L | 个 | 5 | 巨化R22雪种 | 10KG | 瓶 | 5 | 玻璃胶枪 |  | 把 | 1
238 | 胶塞 | 6ｍｍ | 盒 | 3 | 美的外机散热风扇叶 | φ389*119孔径8mm | 个 | 1 | 4分给水管 | 4米 | 条 | 3
239 | 膨胀螺丝 | 8*80ｍｍ | 盒 | 2 | 海尔压缩机 5P2管 | TE800RC3Q9JK | 台 | 1 | 4分弯头 |  | 个 | 6
240 | 管道水泵 | YE2-90S-2 | 个 | 1 | 数码压缩机 | ZPJ72KCE-TFD-496 | 台 | 2 | 4分直通 |  | 个 | 6
241 | 大屏温度计 |  | 套 | 1 | 维修工具垫布 | 1.47m*1m | 块 | 12 | 1寸线管 | 2.8米 | 条 | 5
242 | 传动皮带 | B-80 | 条 | 12 | 高压氮气管+公制接头 | 厂家定制60米 | 条 | 1 | 1寸线管弯头 |  | 个 | 10
243 | 交流接触器 | N*C-25 | 个 | 5 | 带线电容 | 1.2UF | 个 | 20 | 1寸线管直通 |  | 个 | 10
244 | 空调机脚螺丝 | 配垫片、螺母M8*25 | 盒 | 1 | 带线电容 | 2UF | 个 | 20 | 高压水枪 | 1.5KW | 台 | 1
245 | 排气扇 | 300*300 80W | 个 | 1 | 带线电容 | 2.5UF | 个 | 30 | 高压水管 | 加工定制 | 米 | 15
246 | 空调纳子铜帽 | 1P | 套 | 5 | 带线电容 | 3UF | 个 | 30 | 17-19开口扳手 |  | 个 | 1
247 | 空调纳子铜帽 | 2p | 套 | 5 | 带线电容 | 4UF | 个 | 20 | 801风批套筒 | 5/5.5/6CM 各5 | 支 | 15
248 | 空调纳子铜帽 | 3p | 套 | 5 | 巨化雪种R22 | 10KG | 瓶 | 5 | 球锁 |  | 个 | 2
249 | 空调纳子铜帽 | 4P | 套 | 5 | 格力空调遥控器 |  | 个 | 5 | 吸尘机管 | 专用吸尘机软管 | 米 | 10
250 | 空调纳子铜帽 | 5P | 套 | 5 | 海尔空调内机风扇电机 | KFD-60FJ | 台 | 1 | 黄铜自动排气阀 | DN20 | 个 | 10
251 | 空调专用继电器 |  | 个 | 20 | 盘管电机 | 45W12轴 | 台 | 20 | 皮带 | SPZ562LW | 条 | 10
252 | 电工胶带 | 黑色红色 | 个 | 50 | 盘管电机 | 75W12轴 | 台 | 30 | 透明软管 | DN32 | 米 | 15
253 | 优质黄铜焊条 | 1.6 | 条 | 20 | 风笼12轴 | 145*190mm（２０对） | 个 | 40 | PVC排水管 | DN32 | 条 | 3
254 | 优质黄铜焊条 | 2 | 条 | 20 | 真空泵（乙阳） | 3升 | 台 | 1 | PVC排水管 | 25mm | 条 | 3
255 | 磷铜焊条 |  | 条 | 50 | 皮带 | SPA 900 | 条 | 10 | 排水管直通 | DN 32 | 个 | 10
256 | 双面铝箔板 | 1500*3000 | 块 | 1 | 皮带 | SPZ 900 | 条 | 10 | 排水管弯头 | DN 32 | 个 | 10
257 | 膨胀阀 | 霍尼韦儿 | 个 | 1 | 皮带 | SPZ 800LW | 条 | 10 | 排水管直通 | DN 25 | 个 | 10
258 | 接收板 |  | 块 | 1 | 皮带 | SPA 1032 | 条 | 10 | 排水管弯头 | DN 25 | 个 | 10
259 | 通用阀芯 |  | 个 | 1 | 8寸布管 | 8寸布管 | 条 | 1 | 圆头螺丝 | M3*8mm | 盒 | 1
260 | R410A雪种 |  | 瓶 | 10 | 巨化R22雪种 | 10KG | 瓶 | 5 | 圆头螺丝 | M3*16mm | 盒 | 1
261 | R22雪种 |  | 瓶 | 10 | 联塑PVC球阀 | DN50 | 个 | 3 | 圆头螺丝 | M3.5*12mm | 盒 | 1
262 | R32雪种 |  | 瓶 | 10 | 联塑PVC弯头 | DN50 | 个 | 4 | 钢锯片 | 密齿 | 条 | 5
263 | PVC水管 | 63 | 条 | 1 | 联塑PVC直通 | DN50 | 个 | 4 | 专业级绿皮铁盒手磨机切割片 | 50-107*1.2*16 | 盒 | 1
264 | PVC三通 | 63 | 个 | 2 | 联塑PVC胶水 | 500g | 瓶 | 1 | 大圆头鱼尾螺丝 | M4.2*13mm | 盒 | 1
265 | PVC直通 | 63 | 个 | 3 | 空调主板A款 |  | 块 | 2 | 大圆头鱼尾螺丝 | M4.2*25mm | 盒 | 1
266 | 三星天花机电机 |  | 个 | 5 | 空调主板B款 |  | 块 | 2 | 大圆头鱼尾螺丝 | M4.8*19mm | 盒 | 1
267 | 国标电缆线 | 3*2.5 | 捆 | 1 | 铜管（带保温）1.5p | 6*10 | 米 | 30 | 圆头螺丝 | M3.5*16mm | 盒 | 1
268 | 国标电缆线 | 3*1.5 | 捆 | 1 | B1150皮带 |  | 条 | 10 | 联塑喉节软管 | 4分 | 卷 | 1
269 | 国标电线 | 2.5红色 | 捆 | 1 | 8寸布管 |  | 条 | 3 | 联塑喉节软管 | 6分 | 卷 | 1
270 | 水质硬度胶囊 | 100粒 | 瓶 | 1 | 镀锌法兰接头 | 8寸接管200MM | 个 | 8 | 联塑喉节软管 | 1寸 | 卷 | 1
271 | 美的天花机排水管 |  | 条 | 5 | 消防水带 | 65mm | 条 | 2 | 压缩机 |  | 台 | 5
272 | 防爆减压阀 |  | 个 | 1 | 消防水带 | 80mm | 条 | 2 | 开口扳手 | 8－10 | 把 | 4
273 | 美的遥控器 |  | 个 | 10 | 消防水带 | 100mm | 条 | 2 | 安全扣 | M12 | 个 | 4
274 | 格力遥控器 |  | 个 | 10 | 大小头外牙60mm转30mm内牙 |  | 套 | 2 | 安全扣 | M14 | 个 | 4
275 | 温湿度传感器探头 |  | 个 | 1 | 铝合金空调风口 | 60m*60m | 个 | 2 | 长柄钢刷 | 20CM | 把 | 2
276 | 三星压缩机 |  | 个 | 6 | 鸿森空调加液阀 | R410 | 个 | 13 | 长柄钢刷 | 30CM | 把 | 1
277 | 820保温棉胶水 | 5L/罐 | 瓶 | 10 | 大圣雪种双表 | R410 | 套 | 1 | Ｔ型套筒 | 13 mm | 个 | 3
278 | 空调排水软管 | 4分 | 米 | 100 | 皮带SPA-1007 |  | 条 | 10 | T型套筒 | 14 mm | 个 | 3
279 | 挡风板（美的2p） | 空调型号：KF-50GW/Y-1A(R3) | 套 | 2 | 尼龙扎带 | 4*150ｍｍ | 包 | 2 | 开口扳手 | 14-17 | 把 | 3
280 | 2P内机电机 | 电机型号：RPG26M | 个 | 5 | 尼龙扎带 | 8*400ｍｍ | 包 | 2 | 批头套筒六角 | 13mm | 个 | 5
281 | 电机传动带 | XPB2500 | 条 | 30 | 插脚电容 | 1.5uF | 个 | 30 | 半边固定管码 | 50mm | 个 | 20
282 | 大金压缩机 | 5P | 台 | 2 | 插脚电容 | 2uF | 个 | 30 | 65孔距加厚型防尘袋 |  | 袋 | 2
283 | 海尔压缩机 |  | 台 | 2 | 插脚电容 | 2.5uF | 个 | 30 | 东城手持水钻 |  | 把 | 1
284 | 空调电路板 |  | 块 | 2 | 插脚电容 | 3uF | 个 | 30 | 63孔干打钻头 |  | 个 | 1
285 | 焊接铝梯 | 2.5米 | 把 | 3 | 插脚电容 | 3.5uF | 个 | 30 | 膨胀螺丝 | 8*80mm | 个 | 10
286 | R410A雪种 |  | 瓶 | 20 | ABB空开断路器 | D25 | 个 | 3 | 美的3P压缩机 | PH430M3CS-4MUL | 台 | 5
287 | R22雪种 |  | 瓶 | 5 | ABB空开断路器 | D20 | 个 | 2 | 东成水钻头 | 63*370螺旋纹 | 个 | 1
288 | 三星天花机电机 |  | 个 | 5 | ABB空开断路器 | D32 | 个 | 2 | 发泡剂（含管） |  | 支 | 15
289 | 电机传动带 | XPB2500 | 条 | 30 | 三花电子膨胀阀 | 2.2C 2.5-3P带线圈 | 个 | 3 | 红外测温枪 | 胜利 | 把 | 2
290 | 温度传感器 | 240K | 个 | 10 | 三花电子膨胀阀 | 1.65C 1.5-3P带线圈 | 个 | 3 | 电池 |  | 个 | 10
291 | 浮子开关 |  | 个 | 20 | 三花电子膨胀阀 | 2.4C 3-4p带线圈 | 个 | 3 | 急停开关 |  | 个 | 1
292 | 空调铜管 | 华鸿16+6 | 米 | 10 | 艾默生加湿罐3KG | 3KG | 个 | 1 | 高压 氮气管 | 双英 | 条 | 1
293 | 电缆线 | 3*4mm² | 米 | 10 | 精密空调外机风扇 | 220V-260W-1400r/min | 台 | 1 | 焊接过滤器 |  | 个 | 1
294 | 空调外机地架 | 2p | 套 | 3 | 加湿器排水阀空调电磁 |  | 个 | 1 | 氮气过桥转换头 |  | 个 | 1
295 | 加氟单向阀 | 恒森HS-110 | 个 | 30 | 防火门锁芯 |  | 个 | 5 | 410转接头 |  | 个 | 2
296 | 海尔压缩机 | GF日立503DH/380V 5p | 个 | 1 | 毛刷 | 2寸 | 把 | 10 | 日立变频压缩机 | E655DH-65D2YG | 台 | 5
297 | 电缆线 | 6*1mm² | 卷 | 1 | 毛刷 | 3寸 | 把 | 10 | 风机组变频模板 |  | 块 | 3
298 | 空调压缩机连接线 | 85cm 5p | 条 | 3 | 毛刷 | 4寸 | 把 | 10 | 美的内扣板 | KF-35G/Y-1A(R2) | 块 | 1
299 | 空调压缩机连接线 | 1.5p | 条 | 3 | 电缆线 | 1.5平方*3 | 米 | 20 | 美的外机电路板 | （KFR-72W/S-330L.D.03.WK2) | 块 | 3
300 | 电动二通阀 |  | 套 | 10 | 电缆线 | 3*2.5+1*1.5平方 | 米 | 20 | 美的内机电路板 | （KFR-72L/SDNY-ID(2)) | 块 | 3
301 | 通用电动阀 |  | 个 | 10 | 信号线 | 0.7平方*3芯带屏蔽线 | 米 | 10 | 海尔外机风扇（带扇叶） | KFD-40P空调风扇 | 套 | 4
302 | 铝合金散流器 | 440*440 | 个 | 1 | 纯铜套管（带保温棉）SR-2P | 12*6 | 米 | 20 | 三线二通阀（带阀体） |  | 套 | 5
303 | 三星定频压缩机 |  | 个 | 5 | 纯铜套管（带保温棉）SK.R-1P | 9*6 | 米 | 23 | 三线二通阀线圈 |  | 个 | 4
304 | 三星变频压缩机 |  | 个 | 6 | 不锈钢空调外机地支架 | 2匹 | 套 | 4 | 浮子开关 | 美的多联机 | 个 | 10
305 | 丹佛斯单向阀 |  | 个 | 15 | 英塑底盒（86*34）单槽盒 |  | 个 | 10 | 天花机水位开关 |  | 个 | 10
306 | R22雪种 | 10KG | 瓶 | 10 | 曼科30 二＋三带开关插座 |  | 个 | 10 | 迷你万能遥控器 |  | 个 | 5
307 | R410A雪种 | 10KG | 瓶 | 10 | 圆弧地面线槽/2米 | 20*70白色 | 支 | 5 | 单冷型机械空调开关 |  | 个 | 20
308 | 电工胶布 | 红/黄/黑 | 个 | 30 | 松尼手电合金钻铁开孔器 | φ25 | 个 | 3 | 钢锯片 |  | 条 | 5
309 | 空调排水泵 |  | 个 | 5 | 松尼手电合金钻铁开孔器 | φ50 | 个 | 3 | 手磨机切片 |  | 盒 | 1
310 | 保险丝 | F2AL250V | 个 | 10 | 联塑PVC线管 | φ25*2.8米 | 条 | 7 | 喉箍十字锁头 | 13-19mm | 个 | 10
311 | 空调温度传感器 | 5K胶头 | 个 | 10 | 联塑PVC直通 | φ25 | 个 | 30 | 喉箍十字锁头 | 16-25mm | 个 | 10
312 | 散热风扇 |  | 个 | 20 | 联塑PVC弯头 | φ25 | 个 | 30 | 喉箍十字锁头 | 19-29mm | 个 | 10
313 | 平板小推车 |  | 个 | 1 | 联塑PVC胶水 | 500g | 瓶 | 1 | 喉箍十字锁头 | 14-27mm | 个 | 10
314 | 塑料薄膜 | 2米宽 | 卷 | 1 | 86型 40A漏电保护开关 |  | 个 | 10 | 喉箍十字锁头 | 18-32mm | 个 | 10
315 | 万能胶820 |  | 桶 | 6 | 995银灰结构胶 | 590ML/软 | 支 | 2 | 喉箍十字锁头 | 21-38mm | 个 | 10
316 | 介刀片 |  | 盒 | 5 | 软玻璃胶枪 | 磨砂白筒 | 支 | 1 | 喉箍十字锁头 | 21-44mm | 个 | 5
317 | 电工胶布 | 红黑白蓝绿 | 卷 | 50 | 8×100拉爆 |  | 支 | 110 | 喉箍十字锁头 | 27-51mm | 个 | 5
318 | 橡塑保温管 | DN50 | 条 | 50 | 空调电容（蓝盒） | 30uF | 个 | 15 | 喉箍十字锁头 | 33-57mm | 个 | 5
319 | 美的内机主板 |  | 块 | 2 | 空调电容（蓝盒） | 35uF | 个 | 15 | 喉箍十字锁头 | 40-63mm | 个 | 5
320 | 美的460*12轴风扇 |  | 个 | 1 | 三星中央空调控制器 | DB98-16681A | 个 | 1 | 喉箍十字锁头 | 105-127mm | 个 | 5
321 | 美的53W室外电机 |  | 个 | 1 | 巨化雪种R410A | 10KG | 瓶 | 8 | 喉箍十字锁头 | 141-165mm | 个 | 5
322 | 电缆线 | RVV3*1 | 卷 | 1 | 巨化雪种R22 | 10KG | 瓶 | 4 | 抱箍快速接头 | φ20mm | 个 | 2
323 | 微电脑时控开关 |  | 个 | 21 | 巨化雪种R32 | 9.5KG | 瓶 | 2 | 抱箍快速接头 | φ25mm | 个 | 5
324 | 4分线管 |  | 条 | 18 | 三星变频数码压缩机 | ZPJ72KCE-TFD-496 | 台 | 4 | 透明硅胶垫 | 500*500*1mm | 块 | 5
325 | 弯头 |  | 个 | 20 | 大金压缩机 | 12P-JT335D-YIL | 台 | 1 | 透明硅胶垫 | 500*500*2mm | 块 | 5
326 | 直通 |  | 个 | 20 | 日立涡旋压缩机 | G503DH-80D2 | 台 | 1 | 透明硅胶垫 | 500*500*3mm | 块 | 5
327 | 管码 |  | 个 | 20 | 温度传感探头 | 铜头-管温50K | 条 | 20 | 透明硅胶垫 | 500*500*4mm | 块 | 5
328 | 控制电箱 | 7.5KW | 个 | 1 | DN50 二通比例积分阀 | DN50-24v-50/60Hz执行器 | 套 | 1 | 3p豪华不锈钢外支架 | 2-3P | 套 | 5
329 | 5米浮球开关 |  | 个 | 1 | 2p 海尔空调内机主机板 | 全新 | 块 | 2 | 铜管 | 8/16mm加厚保温棉-3p | 米 | 10
330 | 铜浮球 | DN40 | 个 | 2 | 海尔空调外机风扇电机 | 纯铜线70W KTD-40P | 台 | 2 | 铜管 | 6/12mm加厚保温棉-1.5p/2p | 米 | 30
331 | 铜浮球 | DN32 | 个 | 2 | 海尔空调内机主机板 | 2p | 块 | 2 | 86型空调漏电开关 |  | 个 | 3
332 | 推车定向轮 |  | 个 | 2 | 海尔空调风扇叶 | 460ｍｍ 12轴 | 个 | 2 | 4分塑料波纹软管 |  | 卷 | 2
333 | 推车万向轮 |  | 个 | 2 | 海尔空调压缩机 | SH295UV-C8DULA | 台 | 5 | 空调保温扎带 |  | 卷 | 18
334 | PVC管 | 硬管110mm*4米 | 条 | 2 | 巨化雪种R22 | 10KG | 瓶 | 5 | 压缩机 |  | 台 | 2
335 | PVC三通 | 110mm | 个 | 2 | 射吸式焊枪 | 2L | 把 | 1 | R32 雪种 | 金冷9KG | 瓶 | 6
336 | PVC弯头 | 110mm | 个 | 4 | 海尔电机 | KFD-35 | 个 | 2 | 民兴电缆 | RVV2.5mm²*3+1*1.5 | 卷 | 2
337 | PVC直通 | 110mm | 个 | 4 | 雪种管（3条一套） |  | 包 | 2 | 民兴电缆 | RVV2.5mm²*3 | 卷 | 2
338 | 110吊码 |  | 个 | 10 | 施耐德32A过载热保护 | 32A过载热保护 | 套 | 1 | 线槽 | 白色6分 | 条 | 16
339 | PVC排烟软管 | 内径110mm(4寸3米） | 条 | 3 | 施耐德65D 3P/32A 空气开关 | 65D 3P/32A 空气开关 | 个 | 1 | 膨胀螺丝 | 8*80mm | 个 | 20
340 | 5寸喉箍 | 105-127mm | 个 | 20 | 三相电源保护器 | RMZZ7G20 | 个 | 1 | 膨胀螺丝 | 8*100mm | 个 | 20
341 | 油烟机管转换接头 | 100-200 | 个 | 10 | 空调压缩机过滤器EK-165 |  | 个 | 3 | 膨胀螺丝 | 10*100mm | 个 | 20
342 | 电子膨胀阀修复仪 |  | 个 | 1 | 不锈钢豪华架 | 1-1.5P | 副 | 2 | 胶粒 |  | 盒 | 1
343 | 4位双联开关 |  | 个 | 2 | 不锈钢豪华架 | 2-3P | 副 | 2 | U型卡半边码 | 110mm | 个 | 10
344 | 电工胶带 | 加厚红黑黄各10 | 个 | 30 | 海尔空调外机风扇电机 | 纯铜线70W KTD-40P | 台 | 2 | U型卡半边码 | 160mm | 个 | 5
345 | 填料 | 1250*910*Φ50*3 | 张 | 2800 | 射吸式焊枪无螺帽 | 4L | 把 | 1 | U型卡半边码 | 90mm | 个 | 10
346 | 拆旧料 | 拆旧料 | 套 | 24 | 美的空调1.5P内机板 |  | 块 | 2 | 冲击钻头 | φ6mm | 个 | 3
347 | 更换填料人工费 | 组装填料，安装标准安装 | 套 | 24 | 6分高压软管配软接头 | 30米 | 套 | 1 | 冲击钻头 | φ8mm | 个 | 3
348 | 国标镀锌U型钢 | 自制镀锌U型钢横担 | 条 | 72 | 6分软管车架 |  | 套 | 1 | 冲击钻头 | φ10mm | 个 | 2
349 | 国标镀锌钢管 | DN40国标镀锌钢管 | 条 | 48 | 自粘铝箔保温管 | 110、150 | 条 | 70 | 冲击钻头 | φ12mm | 个 | 2
350 | 阳光板 | 冷却塔间隔阳光板 | 平方 | 72 | 空调22*20保温棉 | 加厚2M/条 | 条 | 30 | 4kg灭火器 |  | 个 | 6
351 | 水槽过滤器（简称喷头） | DN40洒水喷头 | 个 | 1250 | 空调25*20保温棉 | 加厚2M/条 | 条 | 30 | 丹佛斯DEP101B |  | 个 | 6
352 |  |  |  |  | 联塑PVC给水管 | 25*2.0 | 条 | 4 | 空调遥控器 |  | 个 | 12
353 |  |  |  |  | 联塑PVC给水弯头 | 25 | 个 | 10 | 数码压缩机 | ZPJ72KCE-TFD-496 | 台 | 8
354 |  |  |  |  | 联塑PVC给水管夹 | 25 | 个 | 30 | 巨化R410A 雪种 | 10KG | 瓶 | 10
355 |  |  |  |  | 联塑PVC给水补心接头 | 32*20 | 个 | 10 | 巨化R22 雪种 | 10KG | 瓶 | 8
356 | 304 不锈钢浮球阀 | DN25 | 个 | 3 | 6分空调不锈钢软管 | 20CM | 条 | 10 | 盘管电机 | 45W12轴 | 台 | 50
357 | PU气管 | φ12mm | 米 | 3 | 6分空调不锈钢软管 | 30CM | 条 | 50 | 盘管电机 | 75W12轴 | 台 | 50
358 | PU气管 | φ8mm | 米 | 20 | 6分空调不锈钢软管 | 40CM | 条 | 50 | 风笼12轴 | 145*190mm（２０对） | 个 | 100
359 | 美的壁挂机内机板 | KFR-23G/DY-FA.D01.Np1-1 | 块 | 3 | 6分空调不锈钢软管 | 50CM | 条 | 50 | 三花电子膨胀阀 | 2.2C 2.5-3P带线圈 | 个 | 5
360 | 空调外置排水泵 |  | 个 | 3 | 4分空调不锈钢软管 | 20CM | 条 | 10 | 三花电子膨胀阀 | 1.65C 1.5-3P带线圈 | 个 | 5
361 | 雪种 | R32 | 瓶 | 3 | 4分空调不锈钢软管 | 30CM | 条 | 50 | 三花电子膨胀阀 | 2.4C 3-4p带线圈 | 个 | 5
362 | 吊顶铝扣板回风口 | 300*300 | 个 | 5 | 4分空调不锈钢软管 | 40CM | 条 | 50 | 艾默生加湿罐3KG | 3KG | 个 | 2
363 | 方转圆 | 550mm转300mm | 个 | 3 | 4分空调不锈钢软管 | 50CM | 条 | 50 | 空调铜管（带保温棉） | 10 | 米 | 100
364 | 12寸法兰接管 | 300 mm | 个 | 3 | 巨化R410A雪种 | 10KG | 瓶 | 8 | 空调铜管（带保温棉） | 6 | 米 | 50
365 | 保温隔热发泡 | 5-20mm | 卷 | 1 | 开槽平尾自攻钉 | M4*10MM | 个 | 100 | 3*1.5ｍｍ²绝缘护套线 |  | 米 | 100
366 | 隔热保温橡塑棉 | 30mm*10² | 卷 | 1 | 开槽平尾自攻钉 | M5*10MM | 个 | 100 | 1.5P格力空调外机支架 | 不锈钢 | 副 | 5
367 | 中央空调橡塑保温铝箔软管 | 300mm*6m | 条 | 3 | LED200W投射灯 | LED200 | 个 | 2 | 1.5P格力空调内机挂板 |  | 副 | 5
368 | 红外测温枪 | 胜利 | 把 | 5 | 焊接工程梯 |  | 把 | 1 | 空调万能遥控器 |  | 个 | 20
369 | 空调连接管螺母 | 英制2分 | 个 | 3 | 铝箔纸 | 30卷 | 箱 | 1 | 空调红外接收板 |  | 个 | 5
370 | 空调连接管螺母 | 英制2.5分 | 个 | 3 | 空调消毒清洗剂 | 500ML | 瓶 | 24 | 锅炉液位计玻璃板 |  | 套 | 20
371 | 空调连接管螺母 | 英制3分 | 个 | 3 | 分体机加厚排水管 | 50米 | 卷 | 1 | 传动皮带 | B-80 | 条 | 50
372 | 空调连接管螺母 | 英制4分 | 个 | 3 | 巨化雪种R410A |  | 瓶 | 6 | 空气开关 | 1P 16A | 个 | 5
373 | 空调连接管螺母 | 英制5分 | 个 | 3 | 盘管电机（黑色） | 75W12轴 | 台 | 32 | 熔断器底座 | 32A | 个 | 5
374 | 空调连接管螺母 | 英制6分 | 个 | 3 | 盘管电机（黑色） | 45W12轴 | 台 | 30 | 中间继电器底座 | 11针 | 个 | 10
375 | 空调连接管螺母 | 英制7分 | 个 | 3 | 风笼12轴 | （左45个、右45个） | 个 | 90 | 利文盘管电机 | 12轴75W | 个 | 50
376 | 空调连接管螺母 | 公制6分 | 个 | 3 | 铝箔纸 | 60卷 | 箱 | 2 | 三花电子膨胀阀+线圈 | 5匹 | 个 | 5
377 | 空调连接管螺母 | 公制5分 | 个 | 3 | 公牛插座 | 6孔 | 个 | 5 | 拉爆螺丝 | 8*80 | 个 | 100
378 | 空调连接管螺母 | 公制4分 | 个 | 3 | 公牛插座 | 8孔 | 个 | 5 | 10厘丝杆螺杆 | M10*3m | 条 | 4
379 | 空调连接管螺母 | 公制3分 | 个 | 3 | 2脚插头带线 | 2*1.5mm²*2m | 条 | 5 | 顶爆螺丝10厘 |  | 个 | 4
380 | 空调连接管螺母 | 公制2.5分 | 个 | 3 | 3脚插头带线 | 3*1.5mm²*3m | 条 | 5 | 3匹铜管（带保温棉） | 6+16mm | 米 | 38
381 | 空调连接管螺母 | 公制2分 | 个 | 3 | 3脚插头带线 | 3*2.5mm²*3m | 条 | 5 | 3*4+1*2.5电缆线 | 4*4 m³ | 米 | 25
382 | 风笼 | 150*150*12mm | 个 | 40 | 三星内机排水泵 | 220V 13W | 台 | 10 | 一寸不锈钢波纹软管 | 30cm | 条 | 30
383 | 风笼 | 145*190*12mm | 个 | 60 | 一寸不锈钢波纹软管 | 20cm | 条 | 20 | 一寸不锈钢波纹软管 | 40cm | 条 | 50
384 | 空调外机截止阀 |  | 个 | 1 | 一寸不锈钢波纹软管 | 30cm | 条 | 15 | 一寸不锈钢波纹软管 | 50cm | 条 | 30
385 | 三相异步外转子风扇电动机 |  | 个 | 1 | 一寸不锈钢波纹软管 | 40cm | 条 | 20 | 西门子风管式温湿度传感器 | QFM9160 | 个 | 3
386 | 方形散流器 | 530*530ｍｍ | 个 | 10 | 一寸不锈钢波纹软管 | 50cm | 条 | 15 | R22雪种 | 巨化 | 瓶 | 15
387 | 9V电池 |  | 个 | 10 | 西门子风管式温湿度传感器 | QFM9160 | 个 | 1 | R32雪种 | 巨化 | 瓶 | 15
388 | 挂机清洗罩 | 中号 | 套 | 1 | 巨化雪种 | R22 | 瓶 | 5 | R410雪种 | 巨化 | 瓶 | 15
389 | 挂机清洗罩 | 大号 | 套 | 1 | 钳形数字表 | VICTOR6018 | 个 | 3 | 空调盘管电机 | 40W | 台 | 50
390 | 天花机清洗罩 |  | 套 | 1 | 巨化雪种 | R410A | 瓶 | 10 | 涤尘 | 5L | 瓶 | 50
391 | 电路板保险管 | 2A | 盒 | 1 | 紫铜大小头 | 16*10 | 个 | 3 | 水塔皮带 | B-60 | 条 | 30
392 | 电路板保险管 | 5A | 盒 | 1 | 紫铜大小头 | 22*16 | 个 | 6 | 水塔皮带 | B-115 | 条 | 30
393 | 拖线盘 | 3*2.5*30米 | 个 | 1 | 紫铜大小头 | 42*22 | 个 | 3 | 2匹美的室内电机 | RPG26M | 个 | 10
394 | 弹簧14厘 |  | 个 | 8 | 紫铜大小头 | 42*25 | 个 | 3 | 天花空调排水泵 | BB-12 | 个 | 30
395 | 电容 | 35UF | 个 | 20 | 紫铜异径三通 | 45*45*22mm | 个 | 3 | 天花空调排水泵 | PLD48-20 | 个 | 30
396 | 电容 | 40UF | 个 | 20 | 紫铜异径三通 | 45*45*25mm | 个 | 3 | 空调铜波纹管 | 格力原厂6分/19 360*19ｍｍ | 条 | 2
397 | 噪音仪检测 |  | 把 | 1 | 紫铜异径三通 | 42*42*22mm | 个 | 3 | 空调电机 | YDK-8W-6P | 个 | 10
398 | 铝扣板排气口 |  | 个 | 2 | 紫铜异径三通 | 42*42*25.4mm | 个 | 3 | 美的外机散热风扇叶 | φ389*119孔径8mm | 个 | 1
399 | 铝扣风口 | 60*60CM | 个 | 2 | 紫铜异径三通 | 16*16*10mm | 个 | 4 | 海尔压缩机 5P2管 | TE800RC3Q9JK | 台 | 1
400 | 批头套筒 | 6厘 | 个 | 1 | 紫铜异径三通 | 16*16*12.7mm | 个 | 4 | 数码压缩机 | ZPJ72KCE-TFD-496 | 台 | 2
401 | 批头套筒 | 8厘 | 个 | 1 | 820万能胶 | 5升装 | 桶 | 6 | 维修工具垫布 | 1.47m*1m | 块 | 12
402 | 批头套筒 | 10厘 | 个 | 1 | 水枪头 |  | 把 | 3 | 25不锈钢软管 | 30CM | 条 | 80
403 | 多功能两用螺丝刀 |  | 把 | 5 | 抽水泵 |  | 台 | 2 | 25不锈钢软管 | 50CM | 条 | 80
404 | 胜利钳流表 |  | 个 | 1 | 10厘天花拉爆螺丝 |  | 个 | 8 | 25-20不锈钢外牙 | 25-20外牙 | 个 | 120
405 | 洗手粉 | 工业 | 盒 | 1 | 10厘丝杆 |  | 个 | 4 | 空调排水泵 | 维朋PC-125A | 套 | 20
406 | 铜焊粉 |  | 盒 | 3 | 铜管 | 9.52厘 | 米 | 23 | 空调排水泵 | 仁升电气RS-4０A | 套 | 30
407 | 美的多联机排水泵 |  | 台 | 4 | 铜管 | 22.2厘 | 米 | 23 | 空调环温传感器 | 1０K、15K、2０K | 个 | 60
408 | 美的挂机接收器 | 8线 | 个 | 1 | 保温管 | 10*15 | 条 | 24 | 空调外机风扇马达 | YDK24-6H（N）22０V24W | 个 | 5
409 | 方形散流器 | 530*531ｍｍ | 个 | 1 | 保温管 | 22*19 | 条 | 24 | 皮带 | B16００L１ | 条 | 5
410 | R22雪种 |  | 瓶 | 12 | 3p压缩机 | PH480X3CS-8MUC1 | 台 | 1 | 三星多联机数码压缩机 | ZPJ72KCE-TED-433 | 台 | 5
411 | R410雪种 |  | 瓶 | 16 | 3P美的电路板 |  | 块 | 1 | R32雪种 | 9.5KG | 瓶 | 10
412 | 皮带 | B-97 | 条 | 20 | 铜管 | 16厘 | 米 | 30 | 空调电机 | YDK24-6N | 台 | 20
413 | 皮带 | B-91 | 条 | 30 | 保温管 | 16*6 | 条 | 30 | 时控开关 |  | 个 | 15
414 | 皮带 | B-106 | 条 | 30 | 铜管异径大小头 | 16*10 | 个 | 3 | 中央空调温控器 | 机械式3速开关 | 个 | 100
415 | 二通阀体 | DN20 | 个 | 15 | 铜管异径大小头 | 22*16 | 个 | 3 | 三相交流监测器 | 三相交流监测器 | 个 | 5
416 | 电动二通阀 | 220 | 个 | 15 | 大焊枪 |  | 套 | 1 | 真空泵 | 4L-550W | 个 | 5
417 | 铜管割刀（3-28mm） | CT-174 | 把 | 2 | 铜焊条 |  | 条 | 30 | 推车式焊炬 | 4L氧气+2L煤气 | 台 | 2
418 | 玻纤布铝箔胶带 | 50mm | 箱 | 1 | 大氧气管 |  | 米 | 4 | 加液安全阀 | 加液安全阀 | 个 | 30
419 | 时控开关 | 220v | 个 | 2 | 威力狮大拖车氧气表 |  | 个 | 1 | 丁烷恒压阀 | 铜制丁烷恒压阀 | 个 | 2
420 | 工业胶桶 | 50L | 个 | 2 | 橡塑管加铝箔 | DN110 | 条 | 80 | 空调内机电机 | YDK-8W-6P | 个 | 3
421 | 铝箔纸 | 60mm | 卷 | 20 | 美的空调1.5P内机板 |  | 块 | 2 | 三星内机主板 | 大内机 | 块 | 2
422 | 瓷砖开孔器 | 32厘 | 个 | 2 | 三星线控面板 |  | 块 | 6 | 三星多联机内机主板 |  | 块 | 1
423 | 橡塑保温管 | 300 mm | 条 | 1 | 吸水机 | 中型 | 台 | 1 | 利文盘管电机 12轴 | 25W | 台 | 50
424 | 铝扣板风扣 | 60*60CM | 个 | 1 | 自粘铝箔保温管 | 内径219*30mm | 米 | 40 | 利文盘管电机 12轴 | 40W | 台 | 40
425 | 方变圆风口 | 300*300 | 套 | 3 | 自粘铝箔保温管 | 内径120*30mm | 米 | 25 | 利文盘管电机 12轴 | 65W | 台 | 30
426 | 自粘铝箔保温管 | 内径165*30mm | 米 | 40 | 自粘铝箔保温管 | 内径133*30mm | 米 | 20 | 三星数码压缩机 | ZPJ72KCE-TFD-496 | 个 | 3
427 | 自粘铝箔保温管 | 内径159*30mm | 米 | 40 | 空调排水软管 | 空调排水软管 | 条 | 3 | 美的风扇电机 | YDK24-6H24W | 个 | 10
428 | 820万胶水 | 5升装 | 桶 | 5 | 三角牌三维皮带 | XPB-2500 | 条 | 24 | 2-8厘麻花钻 | 2-9厘麻花钻 | 支 | 29
429 | 铝箔风管30米 | 内径150mm | 条 | 4 | 16A空调专用插座 | 16A空调专用插座 | 个 | 10 | 霍尼韦尔风压开关 | DPSN200A | 个 | 3
430 | 美的挂机主板 | KFR-23G-DY-FA001 | 块 | 2 | 三角牌三维皮带 | XBP-2500 | 条 | 32 | 断丝取出器 | 断丝取出器 | 套 | 1
431 | PU管 | 16mmPU软管 | 米 | 5 | 齿轮油N320 | 25KG | 桶 | 1 | 水管断管取出器 | 水管断管取出器 | 套 | 1
432 | 空压机10uf电容 | 10uf电容 | 个 | 15 | 铜转换头 | 1分内丝转2分外丝 | 个 | 3 | 不锈钢外六角螺丝（带垫片） | 8mm*45mm | 套 | 50
433 | 三星电子膨胀阀 | TS3.0C | 套 | 2 | 铜转换头 | 2分内丝转7分外丝 | 个 | 3 | 空气清新剂 |  | 瓶 | 10
434 | 三星电子膨胀阀 | TS1.6C | 套 | 2 |  |  |  |  | 不锈钢单向止回阀 | DN40 | 套 | 3